## Ф12
Приложение N 12
к приказу Минэнерго России
от 05.05.2016 N 380
Форма 12. Краткое описание инвестиционной программы.
Обоснование необходимости реализации инвестиционных проектов
Инвестиционная программа: Общество с ограниченной ответственностью "Дальневосточная энергосетевая компания"
полное наименование
субъекта электроэнергетики
Год раскрытия информации: 2026 год
Номер группы инвестиционных проектов | Наименование инвестиционного проекта (группы инвестиционных проектов) | Идентификатор инвестиционного проекта | Год ввода в эксплуатацию трансформаторной или иной подстанции, линии электропередачи (до реализации инвестиционного проекта) | Показатель оценки технического состояния | Показатель оценки последствий отказа | Год определения показателей оценки технического состояния и последствий отказа | Инвестиционным проектом предусматривается выполнение: |  |  |  | Реализация инвестиционного проекта обуславливается необходимостью выполнения требований: |  | Инвестиционным проектом осуществляются мероприятия по энергосбережению и повышению энергетической эффективности, предусмотренные утвержденной программой в области энергосбережения и повышения энергетической эффективности и обеспечивающие достижение утвержденных целевых показателей энергосбережения и повышения энергетической эффективности (+; -) | Инвестиционным проектом осуществляются обязательные мероприятия по энергосбережению и повышению энергетической эффективности, предусмотренные утвержденной программой в области энергосбережения и повышения энергетической эффективности (+; -) | Наименование трансформаторной или иной подстанции, линии электропередачи (участка линии электропередачи), реконструкция (модернизация или техническое перевооружение) которой осуществляется в рамках инвестиционного проекта | Нагрузка по результатам контрольных замеров трансформаторной или иной подстанции, реконструкция (модернизация, техническое перевооружение) которой предусматривается инвестиционным проектом |  | Аварийная нагрузка, % | Максимальная мощность энергопринимающих устройств потребителей услуг по документам о технологическом присоединении на 01.01.2018 года | Мощность трансформаторной или иной подстанции, реконструкция (модернизация или техническое перевооружение) которой осуществляется в рамках инвестиционного проекта | [5 empty] | Проектный высший класс напряжения (рабочее высшее напряжение), кВ |  | Задачи, решаемые в рамках реализации инвестиционного проекта | Неудовлетворительное техническое состояние подтверждается результатами:
[7 empty] | противоаварийных мероприятий, предусмотренных актами о расследовании причин аварии (реквизиты актов) | предписаний федерального органа исполнительной власти, уполномоченного на осуществление федерального государственного энергетического надзора вынесенных по результатам расследования причин аварий (реквизиты предписаний) | иных предписаний федерального органа исполнительной власти, уполномоченного на осуществление федерального государственного энергетического надзора (реквизиты предписаний) | предписаний иных органов государственной власти (указать наименования органов исполнительной власти) | [9 empty] | всего, МВ x А |  | всего за вычетом мощности наиболее крупного (авто-) трансформатора, МВ x А |  | всего, Мвар
[11 empty] | законодательства Российской Федерации (+; -) | регламентов рынков электрической энергии (+; -) |  |  |  | МВт | Дата контрольного замерного дня |  |  | До | После | До | После | До | После | До | После |  | технического освидетельствования (+; -) | технического обследования (+; -)
1 | 2 | 3 | 4 | 5 | 6 | 7 | 8 | 9 | 10 | 11 | 12 | 13 | 14 | 15 | 16 | 17 | 18 | 19 | 20 | 21 | 22 | 23 | 24 | 25 | 26 | 27 | 28 | 29 | 30 | 31
0 | ВСЕГО по инвестиционной программе, в том числе: | нд | нд | нд | нд | нд | нд | нд | нд | нд | - | - | - | + |  | нд | нд | нд | нд | нд | нд | нд | нд | нд | нд | нд | 10 | Повышение надежности и качества электроснабжения. Увеличение пропускной способности. Снижение потерь электроэнергии. | - | +
0.1 | Технологическое присоединение, всего | нд | нд | нд | нд | нд | нд | нд | нд | нд | нд | нд | нд | нд | нд | нд | нд | нд | нд | нд | нд | нд | нд | нд | нд | нд | нд | нд | нд | нд
0.2 | Реконструкция, модернизация, техническое перевооружение, всего | нд | нд | нд | нд | нд | нд | нд | нд | нд | - | - | - | + |  | нд | нд | нд | нд | нд | нд | нд | нд | нд | нд | нд | нд | Повышение надежности и качества электроснабжения. Увеличение пропускной способности. Снижение потерь электроэнергии. | - | +
0.3 | Инвестиционные проекты, реализация которых обуславливается схемами и программами перспективного развития электроэнергетики, всего | нд | нд | нд | нд | нд | нд | нд | нд | нд | нд | нд | нд | нд | нд | нд | нд | нд | нд | нд | нд | нд | нд | нд | нд | нд | нд | нд | нд | нд
0.4 | Прочее новое строительство объектов электросетевого хозяйства, всего | нд | нд | нд | нд | нд | нд | нд | нд | нд | - | - | - | + | нд | нд | нд | нд | нд | нд | нд | нд | нд | нд | нд | нд | нд | Повышение надежности и качества электроснабжения. Увеличение пропускной способности. Снижение потерь электроэнергии. | нд | нд
0.5 | Покупка земельных участков для целей реализации инвестиционных проектов, всего | нд | нд | нд | нд | нд | нд | нд | нд | нд | нд | нд | нд | нд | нд | нд | нд | нд | нд | нд | нд | нд | нд | нд | нд | нд | нд | нд | нд | нд
0.6 | Прочие инвестиционные проекты, всего | нд | нд | нд | нд | нд | нд | нд | нд | нд | нд | нд | нд | нд | нд | нд | нд | нд | нд | нд | нд | нд | нд | нд | нд | нд | нд | нд | нд | нд
1 | Приморский край | нд | нд | нд | нд | нд | нд | нд | нд | нд | нд | нд | нд | нд | нд | нд | нд | нд | нд | нд | нд | нд | нд | нд | нд | нд | нд | нд | нд | нд
1.1 | Технологическое присоединение, всего, в том числе: | нд | нд | нд | нд | нд | нд | нд | нд | нд | нд | нд | нд | нд | нд | нд | нд | нд | нд | нд | нд | нд | нд | нд | нд | нд | нд | нд | нд | нд
1.1.1 | Технологическое присоединение энергопринимающих устройств потребителей, всего, в том числе: | нд | нд | нд | нд | нд | нд | нд | нд | нд | нд | нд | нд | нд | нд | нд | нд | нд | нд | нд | нд | нд | нд | нд | нд | нд | нд | нд | нд | нд
1.1.1.1 | Технологическое присоединение энергопринимающих устройств потребителей максимальной мощностью до 15 кВт включительно, всего | нд | нд | нд | нд | нд | нд | нд | нд | нд | нд | нд | нд | нд | нд | нд | нд | нд | нд | нд | нд | нд | нд | нд | нд | нд | нд | нд | нд | нд
1.1.1.2 | Технологическое присоединение энергопринимающих устройств потребителей максимальной мощностью до 150 кВт включительно, всего | нд | нд | нд | нд | нд | нд | нд | нд | нд | нд | нд | нд | нд | нд | нд | нд | нд | нд | нд | нд | нд | нд | нд | нд | нд | нд | нд | нд | нд
1.1.1.3 | Технологическое присоединение энергопринимающих устройств потребителей свыше 150 кВт, всего, в том числе: | нд | нд | нд | нд | нд | нд | нд | нд | нд | нд | нд | нд | нд | нд | нд | нд | нд | нд | нд | нд | нд | нд | нд | нд | нд | нд | нд | нд | нд
1.1.2 | Технологическое присоединение объектов электросетевого хозяйства, всего, в том числе: | нд | нд | нд | нд | нд | нд | нд | нд | нд | нд | нд | нд | нд | нд | нд | нд | нд | нд | нд | нд | нд | нд | нд | нд | нд | нд | нд | нд | нд
1.1.2.1 | Технологическое присоединение объектов электросетевого хозяйства, принадлежащих иным сетевым организациям и иным лицам, всего, в том числе: | нд | нд | нд | нд | нд | нд | нд | нд | нд | нд | нд | нд | нд | нд | нд | нд | нд | нд | нд | нд | нд | нд | нд | нд | нд | нд | нд | нд | нд
1.1.2.2 | Технологическое присоединение к электрическим сетям иных сетевых организаций, всего, в том числе: | нд | нд | нд | нд | нд | нд | нд | нд | нд | нд | нд | нд | нд | нд | нд | нд | нд | нд | нд | нд | нд | нд | нд | нд | нд | нд | нд | нд | нд
1.1.3 | Технологическое присоединение объектов по производству электрической энергии всего, в том числе: | нд | нд | нд | нд | нд | нд | нд | нд | нд | нд | нд | нд | нд | нд | нд | нд | нд | нд | нд | нд | нд | нд | нд | нд | нд | нд | нд | нд | нд
1.1.3.1 | Наименование объекта по производству электрической энергии, всего, в том числе: | нд | нд | нд | нд | нд | нд | нд | нд | нд | нд | нд | нд | нд | нд | нд | нд | нд | нд | нд | нд | нд | нд | нд | нд | нд | нд | нд | нд | нд
1.1.3.1 | Строительство новых объектов электросетевого хозяйства (за исключением усиления существующей электрической сети) в целях осуществления технологического присоединения объекта по производству электрической энергии, всего, в том числе: | нд | нд | нд | нд | нд | нд | нд | нд | нд | нд | нд | нд | нд | нд | нд | нд | нд | нд | нд | нд | нд | нд | нд | нд | нд | нд | нд | нд | нд
1.1.3.1 | Строительство новых объектов электросетевого хозяйства для усиления электрической сети в целях осуществления технологического присоединения объекта по производству электрической энергии, всего, в том числе: | нд | нд | нд | нд | нд | нд | нд | нд | нд | нд | нд | нд | нд | нд | нд | нд | нд | нд | нд | нд | нд | нд | нд | нд | нд | нд | нд | нд | нд
1.1.3.1 | Реконструкция существующих объектов электросетевого хозяйства для усиления электрической сети в целях осуществления технологического присоединения объекта по производству электрической энергии всего, в том числе: | нд | нд | нд | нд | нд | нд | нд | нд | нд | нд | нд | нд | нд | нд | нд | нд | нд | нд | нд | нд | нд | нд | нд | нд | нд | нд | нд | нд | нд
1.1.3.2 | Наименование объекта по производству электрической энергии, всего, в том числе: | нд | нд | нд | нд | нд | нд | нд | нд | нд | нд | нд | нд | нд | нд | нд | нд | нд | нд | нд | нд | нд | нд | нд | нд | нд | нд | нд | нд | нд
1.1.3.2 | Строительство новых объектов электросетевого хозяйства (за исключением усиления существующей электрической сети) в целях осуществления технологического присоединения объекта по производству электрической энергии, всего, в том числе: | нд | нд | нд | нд | нд | нд | нд | нд | нд | нд | нд | нд | нд | нд | нд | нд | нд | нд | нд | нд | нд | нд | нд | нд | нд | нд | нд | нд | нд
1.1.3.2 | Строительство новых объектов электросетевого хозяйства для усиления электрической сети в целях осуществления технологического присоединения объекта по производству электрической энергии, всего, в том числе: | нд | нд | нд | нд | нд | нд | нд | нд | нд | нд | нд | нд | нд | нд | нд | нд | нд | нд | нд | нд | нд | нд | нд | нд | нд | нд | нд | нд | нд
1.1.3.2 | Реконструкция существующих объектов электросетевого хозяйства для усиления электрической сети в целях осуществления технологического присоединения объекта по производству электрической энергии, всего, в том числе: | нд | нд | нд | нд | нд | нд | нд | нд | нд | нд | нд | нд | нд | нд | нд | нд | нд | нд | нд | нд | нд | нд | нд | нд | нд | нд | нд | нд | нд
1.1.4 | Усиление электрической сети в целях осуществления технологического присоединения энергопринимающих устройств потребителей и (или) объектов электросетевого хозяйства всего, в том числе: | нд | нд | нд | нд | нд | нд | нд | нд | нд | нд | нд | нд | нд | нд | нд | нд | нд | нд | нд | нд | нд | нд | нд | нд | нд | нд | нд | нд | нд
1.1.4.1 | Строительство новых объектов электросетевого хозяйства для усиления электрической сети в целях осуществления технологического присоединения, всего, в том числе: | нд | нд | нд | нд | нд | нд | нд | нд | нд | нд | нд | нд | нд | нд | нд | нд | нд | нд | нд | нд | нд | нд | нд | нд | нд | нд | нд | нд | нд
1.1.4.2 | Реконструкция существующих объектов электросетевого хозяйства для усиления электрической сети в целях осуществления технологического присоединения, всего, в том числе: | нд | нд | нд | нд | нд | нд | нд | нд | нд | нд | нд | нд | нд | нд | нд | нд | нд | нд | нд | нд | нд | нд | нд | нд | нд | нд | нд | нд | нд
1.2 | Реконструкция, модернизация, техническое перевооружение всего, в том числе: | нд | нд | нд | нд | нд | нд | нд | нд | нд | - | - | - | + | нд | нд | нд | нд | нд | нд | нд | нд | нд | нд | нд | нд | нд | Повышение надежности и качества электроснабжения. Увеличение пропускной способности. Снижение потерь электроэнергии. | - | +
1.2.1 | Реконструкция, модернизация, техническое перевооружение трансформаторных и иных подстанций, распределительных пунктов, всего, в том числе: | нд | нд | нд | нд | нд | нд | нд | нд | нд | нд | нд | нд | нд | нд | нд | нд | нд | нд | нд | нд | нд | нд | нд | нд | нд | нд | нд | нд | нд
1.2.1.1 | Реконструкция трансформаторных и иных подстанций, всего, в том числе: | нд | нд | нд | нд | нд | нд | нд | нд | нд | нд | нд | нд | нд | нд | нд | нд | нд | нд | нд | нд | нд | нд | нд | нд | нд | нд | нд | нд | нд
1.2.1.1 | Реконструкция ТП № 5 с. Новостройка | L_ДЭСК_04 | нд | нд | нд | нд | нд | нд | нд | нд | - | - | - | + | ТП № 5 | нд | нд | нд | нд | 0.8 | 0.8 | нд | нд | нд | нд | нд | нд | Повышение надежности электроснабжения. Увеличение пропускной способности. Снижение потерь электроэнергии. | - | +
1.2.1.2 | Реконструкция КТП №105 | L_ДЭСК_07 | нд | нд | нд | нд | нд | нд | нд | нд | - | - | - | + | КТП №105 | нд | нд | нд | нд | 0.4 | 0.4 | нд | нд | нд | нд | нд | нд | Повышение надежности электроснабжения. Увеличение пропускной способности. Снижение потерь электроэнергии. | - | +
1.2.1.3 | Реконструкция КТП № 1 "ЛДК" | L_ДЭСК_08 | нд | нд | нд | нд | нд | нд | нд | нд | - | - | - | + | КТП № 1 | нд | нд | нд | нд | 0.4 | 0.4 | нд | нд | нд | нд | нд | нд | Повышение надежности электроснабжения. Увеличение пропускной способности. Снижение потерь электроэнергии. | - | +
1.2.1.4 | ЛЭП-10 кВ ф. №1 ПС "Пожарское" реконструкция КТП № 4 с. Пожарское, Пожарский район | L_ДЭСК_019 | нд | нд | нд | нд | нд | нд | нд | нд | - | - | - | + | КТП № 4 КЛ-6кВ | нд | нд | нд | нд | 0.63 | 0.63 | нд | нд | нд | нд | нд | нд | Повышение надежности и качества электроснабжения. Увеличение пропускной способности. Снижение потерь электроэнергии. | - | +
1.2.1.5 | Реконструкция КТП-6 ул.Зеленая, г.Дальнереченск | L_ДЭСК_029 | нд | нд | нд | нд | нд | нд | нд | нд | - | - | - | + | КТП № 6 | нд | нд | нд | нд | 0.63 | 0.63 | нд | нд | нд | нд | нд | нд | Повышение надежности и качества электроснабжения. Увеличение пропускной способности. Снижение потерь электроэнергии. | - | +
1.2.1.6 | Реконструкция КТП № 10 с. Новопокровка, Красноармейский район | L_ДЭСК_022 | нд | нд | нд | нд | нд | нд | нд | нд | - | - | - | + | КТП № 10 | нд | нд | нд | нд | 0.4 | 0.4 | нд | нд | нд | нд | нд | нд | Повышение надежности и качества электроснабжения. Увеличение пропускной способности. Снижение потерь электроэнергии. | - | +
1.2.1.7 | Реконструкция СТП №339 на КТП 630кВА г.Артём | Р_ДЭСК_002 | нд | нд | нд | нд | нд | нд | нд | нд | - | - | - | + | СТП № 339 | нд | нд | нд | нд | 0.63 | 0.63 | нд | нд | нд | нд | нд | нд | Повышение надежности и качества электроснабжения. Увеличение пропускной способности. Снижение потерь электроэнергии. | - | +
1.2.1.8 | Реконструкция КТП №36 (630 кВА) на новое КТП 630кВА г.Артём | Р_ДЭСК_003 | нд | нд | нд | нд | нд | нд | нд | нд | - | - | - | + | КТП № 36 | нд | нд | нд | нд | 0.63 | 0.63 | нд | нд | нд | нд | нд | нд | Повышение надежности и качества электроснабжения. Увеличение пропускной способности. Снижение потерь электроэнергии. | - | +
1.2.1.9 | Реконструкция КТП №64 (400 кВА) на КТП 630 кВА 8 рубильников, 3 пролета ВЛЗ-6 кВ г.Артём | Р_ДЭСК_004 | нд | нд | нд | нд | нд | нд | нд | нд | - | - | - | + | КТП № 64 | нд | нд | нд | нд | 0.4 | 0.63 | нд | нд | нд | нд | нд | нд | Повышение надежности и качества электроснабжения. Увеличение пропускной способности. Снижение потерь электроэнергии. | - | +
1.2.1.10 | Реконструкция КТП № 201, 202 на двухтрансформаторную ТР-Р №1 630 кВА и ТР-Р № 2 400 кВА г.Артём | Р_ДЭСК_005 | нд | нд | нд | нд | нд | нд | нд | нд | - | - | - | + | КТП № 201,202 | нд | нд | нд | нд | нд | нд | нд | нд | нд | нд | нд | нд | Повышение надежности и качества электроснабжения. Увеличение пропускной способности. Снижение потерь электроэнергии. | - | +
1.2.1.11 | Реконструкция КТП-109 250 кВА на КТП- 400 кВА проходного типа с тремя линейными ячейками 6 кВ г.Артём | Р_ДЭСК_008 | нд | нд | нд | нд | нд | нд | нд | нд | - | - | - | + | ТП № 109 | нд | нд | нд | нд | 0.25 | 0.4 | нд | нд | нд | нд | нд | нд | Повышение надежности и качества электроснабжения. Увеличение пропускной способности. Снижение потерь электроэнергии. | - | +
1.2.1.12 | Реконструкция ТП-107 250 кВА на КТП- 400 кВА проходного типа с двумя линейными ячейками 6 кВ г.Артём | Р_ДЭСК_010 | нд | нд | нд | нд | нд | нд | нд | нд | - | - | - | + | КТП № 107 | нд | нд | нд | нд | 0.25 | 0.4 | нд | нд | нд | нд | нд | нд | Повышение надежности и качества электроснабжения. Увеличение пропускной способности. Снижение потерь электроэнергии. | - | +
1.2.1.13 | Реконструкция КТП-2 с. Пожарское Пожарский район | Р_ДЭСК_012 | нд | нд | нд | нд | нд | нд | нд | нд | - | - | - | + | КТП № 2 | нд | нд | нд | нд | 0.4 | 0.4 | нд | нд | нд | нд | нд | нд | Повышение надежности и качества электроснабжения. Увеличение пропускной способности. Снижение потерь электроэнергии. | - | +
1.2.1.14 | Реконструкция КТП-827 п. Ливадия, ул. Восточная, 1 на КТП-630 кВА | Р_ДЭСК_039 | 1991 | нд | нд | нд | нд | нд | нд | нд | - | - | - | + | КТП № 827 | нд | нд | нд | нд | 0.63 | 0.63 | нд | нд | нд | нд | нд | нд | Повышение надежности и качества электроснабжения. Увеличение пропускной способности. Снижение потерь электроэнергии. | - | +
1.2.1.15 | Реконструкция ТП-714 п.Врангель Приморский пр-т,2а: замена трансформатора на ТМГ-400 кВа,замена ячейки выключателя | Р_ДЭСК_040 | 1999 | нд | нд | нд | нд | нд | нд | нд | - | - | - | + | ТП № 714 | нд | нд | нд | нд | 0.65 | 0.8 | нд | нд | нд | нд | нд | нд | Повышение надежности и качества электроснабжения. Увеличение пропускной способности. Снижение потерь электроэнергии. | - | +
1.2.1.16 | Реконструкция ТП-846 п. Южно-Морской, ул.Победы,3 : замена трансформаторов на ТМГ-630 кВа, замена ячейки выключателя | Р_ДЭСК_041 | 1989 | нд | нд | нд | нд | нд | нд | нд | - | - | - | + | ТП № 846 | нд | нд | нд | нд | 1.26 | 1.26 | нд | нд | нд | нд | нд | нд | Повышение надежности и качества электроснабжения. Увеличение пропускной способности. Снижение потерь электроэнергии. | - | +
1.2.1.17 | Реконструкция ТП-840 п. Южно-Морской ул. Луговая,3а: замена трансформаторов на ТМГ-630 кВА, замена ячейки выключателя | Р_ДЭСК_043 | 1978 | нд | нд | нд | нд | нд | нд | нд | - | - | - | + | ТП № 840 | нд | нд | нд | нд | 0.41 | 1.26 | нд | нд | нд | нд | нд | нд | Повышение надежности и качества электроснабжения. Увеличение пропускной способности. Снижение потерь электроэнергии. | - | +
1.2.1.18 | Реконструкция КТП-805 п. Ливадия, ул. Заводская,1 на КТП-630 кВА | Р_ДЭСК_046 | 2001 | нд | нд | нд | нд | нд | нд | нд | - | - | - | + | КТП № 805 | нд | нд | нд | нд | 0.4 | 0.63 | нд | нд | нд | нд | нд | нд | Повышение надежности и качества электроснабжения. Увеличение пропускной способности. Снижение потерь электроэнергии. | - | +
1.2.1.19 | Реконструкция КТП-808 п. Ливадия, ул. Заречная,1 на КТП-630 кВА | Р_ДЭСК_047 | 1987 | нд | нд | нд | нд | нд | нд | нд | - | - | - | + | КТП № 808 | нд | нд | нд | нд | 0.4 | 0.63 | нд | нд | нд | нд | нд | нд | Повышение надежности и качества электроснабжения. Увеличение пропускной способности. Снижение потерь электроэнергии. | - | +
1.2.1.20 | Реконструкция ТП-314 пляж: замена трансформатора на ТМГ-400 кВа,замена ячейки выключателя | Р_ДЭСК_063 | 1966 | нд | нд | нд | нд | нд | нд | нд | нд | нд | + | + | ТП-314 | 0.3 | 22.12.2020 г. | 0 | 0.36 | 0.4 | 0.8 | 0.4 | 0.4 | нд | нд | 6 | 6 | Замена устаревшего оборудования. Повышение надежности электроснабжения. | .- | +
1.2.1.21 | Реконструкция ТП-343 ул. Маяковского, 23: замена трансформатора на ТМГ-400 кВа,замена ячейки выключателя | Р_ДЭСК_064 | 1980 | нд | нд | нд | нд | нд | нд | нд | нд | нд | + | + | ТП-343 | 0.29 | 22.12.2020 г. | 0 | 0.35 | 0.4 | 0.8 | 0.4 | 0.4 | нд | нд | 6 | 6 | Замена устаревшего оборудования. Повышение надежности электроснабжения. | .- | +
1.2.1.22 | Реконструкция КТП-123 на КТП-630 кВА по ул. Урицкого,2 | Q_ДЭСК_01 | 1971 | нд | нд | нд | нд | нд | нд | нд | - | - | - | + | КТП № 123 | нд | нд | нд | нд | 0.4 | 0.63 | 0.4 | 0.63 | нд | нд | 6 | 6 | Повышение надежности и качества электроснабжения. Увеличение пропускной способности. Снижение потерь электроэнергии. | - | +
1.2.1.23 | Реконструкция КТП-825 по ул. 70 лет Октября на КТП-630 кВа | Q_ДЭСК_140 | 1998 | нд | нд | нд | нд | нд | нд | нд | - | - | - | + | КТП № 825 | нд | нд | нд | нд | 0.4 | 1.26 | 0.4 | 0.63 | нд | нд | нд | нд | Повышение надежности и качества электроснабжения. Увеличение пропускной способности. Снижение потерь электроэнергии. | - | +
1.2.1.24 | Реконструкция КТП № 19 г.Дальнереченск | L_ДЭСК_050 | 1972 | нд | нд | нд | нд | нд | нд | нд | - | - | - | + | КТП № 19 | нд | нд | нд | нд | 0.4 | 0.4 | нд | нд | нд | нд | нд | нд | Повышение надежности и качества электроснабжения. Увеличение пропускной способности. Снижение потерь электроэнергии. | - | +
1.2.1.25 | Реконструкция КТП- 132 на КТП проходного типа с трансформатором мощностью 400кВА г.Артём | Q_ДЭСК_09 | 1965 | нд | нд | нд | нд | нд | нд | нд | - | - | - | + | КТП № 132 | нд | нд | нд | нд | 0.4 | 0.4 | нд | нд | нд | нд | нд | нд | Повышение надежности и качества электроснабжения. Увеличение пропускной способности. Снижение потерь электроэнергии. | - | +
1.2.1.26 | Реконструкция КТП-100 на КТП с трансформатором 400кВА г.Артём | Q_ДЭСК_10 | 1948 | нд | нд | нд | нд | нд | нд | нд | - | - | - | + | КТП № 100 | нд | нд | нд | нд | 0.25 | 0.4 | нд | нд | нд | нд | нд | нд | Повышение надежности и качества электроснабжения. Увеличение пропускной способности. Снижение потерь электроэнергии. | - | +
1.2.1.27 | Реконструкция КТП-64 ул. Спортивная, 55 на КТП-630 кВА г.Находка | Q_ДЭСК_11 | 1998 | нд | нд | нд | нд | нд | нд | нд | - | - | - | + | КТП № 64 | нд | нд | нд | нд | 0.4 | 0.63 | нд | нд | нд | нд | нд | нд | Повышение надежности и качества электроснабжения. Увеличение пропускной способности. Снижение потерь электроэнергии. | - | +
1.2.1.28 | Реконструкция КТП-248 ул. Крещенская на КТП-630 кВА г.Находка | Q_ДЭСК_12 | 1990 | нд | нд | нд | нд | нд | нд | нд | - | - | - | + | КТП № 248 | нд | нд | нд | нд | 0.63 | 0.63 | нд | нд | нд | нд | нд | нд | Повышение надежности и качества электроснабжения. Увеличение пропускной способности. Снижение потерь электроэнергии. | - | +
1.2.1.29 | Замена КТП № 61 г. Дальнереченск | Q_ДЭСК_75 | 1988 | нд | нд | нд | нд | нд | нд | нд | - | - | - | + | КТП № 61 | нд | нд | нд | нд | 0.4 | 0.4 | нд | нд | нд | нд | нд | нд | Повышение надежности и качества электроснабжения. Увеличение пропускной способности. Снижение потерь электроэнергии. | - | +
1.2.1.30 | Реконструкция КТП-110 на КТП-6/,04кВ с трансформатором 100кВА г.Артём | Q_ДЭСК_77 | 1990 | нд | нд | нд | нд | нд | нд | нд | - | - | - | + | КТП № 110 | нд | нд | нд | нд | 0.25 | 0.4 | нд | нд | нд | нд | нд | нд | Повышение надежности и качества электроснабжения. Увеличение пропускной способности. Снижение потерь электроэнергии. | - | +
1.2.1.31 | Реконструкция СТП- 317 на КТП- 6/0,4кВ с трансформатором 630кВА г.Артём | Q_ДЭСК_78 | 2015 | нд | нд | нд | нд | нд | нд | нд | - | - | - | + | СТП № 317 | нд | нд | нд | нд | 0.25 | 0.63 | нд | нд | нд | нд | нд | нд | Повышение надежности и качества электроснабжения. Увеличение пропускной способности. Снижение потерь электроэнергии. | - | +
1.2.1.32 | Реконструкция здания ТП-136 со сносом здания и строительство БКТП-60,4кВ с двумя трансформаторами 630кВА г.Артём | Q_ДЭСК_79 | 1941 | нд | нд | нд | нд | нд | нд | нд | - | - | - | + | ТП № 136 | нд | нд | нд | нд | 0.8 | 1.26 | нд | нд | нд | нд | нд | нд | Повышение надежности и качества электроснабжения. Увеличение пропускной способности. Снижение потерь электроэнергии. | - | +
1.2.1.33 | Реконструкция КТП- 72 на КТП-6/0,4кВ проходного типа с трансформатором 630кВА г.Артём | Q_ДЭСК_80 | 1969 | нд | нд | нд | нд | нд | нд | нд | - | - | - | + | КТП № 72 | нд | нд | нд | нд | 0.4 | 0.63 | нд | нд | нд | нд | нд | нд | Повышение надежности и качества электроснабжения. Увеличение пропускной способности. Снижение потерь электроэнергии. | - | +
1.2.1.34 | Реконструкция КТП-90 на КТП-6/0,4кВ проходного типа с трансформатором 1000кВА г.Артём | Q_ДЭСК_81 | 1975 | нд | нд | нд | нд | нд | нд | нд | - | - | - | + | КТП № 90 | нд | нд | нд | нд | 0.63 | 1 | нд | нд | нд | нд | нд | нд | Повышение надежности и качества электроснабжения. Увеличение пропускной способности. Снижение потерь электроэнергии. | - | +
1.2.1.35 | Реконструкция КТП-139 на КТП-6/0,4кВ проходного типа с трансформатором 400кВА г.Артём | Q_ДЭСК_82 | 1975 | нд | нд | нд | нд | нд | нд | нд | - | - | - | + | КТП № 139 | нд | нд | нд | нд | 0.4 | 0.4 | нд | нд | нд | нд | нд | нд | Повышение надежности и качества электроснабжения. Увеличение пропускной способности. Снижение потерь электроэнергии. | - | +
1.2.1.36 | Реконструкция СТП-311 на КТП-6/0,4кВ с трансформатором 630 кВА г.Артём | Q_ДЭСК_84 | 2007 | нд | нд | нд | нд | нд | нд | нд | - | - | - | + | СТП № 311 | нд | нд | нд | нд | 0.25 | 0.63 | нд | нд | нд | нд | нд | нд | Повышение надежности и качества электроснабжения. Увеличение пропускной способности. Снижение потерь электроэнергии. | - | +
1.2.1.37 | Реконструкция СТП-Аралова,СТП-Гуллер на КТП-6/0,4кВ проходного типа с трансформатором 630кВА г.Артём | Q_ДЭСК_85 | 1989 | нд | нд | нд | нд | нд | нд | нд | - | - | - | + | СТП-Арапова | нд | нд | нд | нд | 0.1 | 0.63 | нд | нд | нд | нд | нд | нд | Повышение надежности и качества электроснабжения. Увеличение пропускной способности. Снижение потерь электроэнергии. | - | +
1.2.1.38 | Реконструкция ТП-65 г.Артём | Q_ДЭСК_86 | 1958 | нд | нд | нд | нд | нд | нд | нд | - | - | - | + | ТП-65 | нд | нд | нд | нд | 1.26 | 1.26 | нд | нд | нд | нд | нд | нд | Повышение надежности и качества электроснабжения. Увеличение пропускной способности. Снижение потерь электроэнергии. | - | +
1.2.1.39 | Реконструкция ТП-75 г.Артём | Q_ДЭСК_87 | 1975 | нд | нд | нд | нд | нд | нд | нд | - | - | - | + | ТП-75 | нд | нд | нд | нд | 1.26 | 1.26 | нд | нд | нд | нд | нд | нд | Повышение надежности и качества электроснабжения. Увеличение пропускной способности. Снижение потерь электроэнергии. | - | +
1.2.1.40 | Ремонт наружных стен здания ТП- 65 г.Артём | Q_ДЭСК_88 | 1958 | нд | нд | нд | нд | нд | нд | нд | - | - | - | + | ТП-65 | нд | нд | нд | нд | 1.26 | 1.26 | нд | нд | нд | нд | нд | нд | Повышение надежности и качества электроснабжения. Увеличение пропускной способности. Снижение потерь электроэнергии. | - | +
1.2.1.41 | Реконструкция КТП-735 п. Врангель, ул. Большая, 16 на КТП-630 кВА | Q_ДЭСК_89 | нд | нд | нд | нд | нд | нд | нд | нд | - | - | - | + | КТП-735 | нд | нд | нд | нд | 0.4 | 0.63 | нд | нд | нд | нд | нд | нд | Повышение надежности и качества электроснабжения. Увеличение пропускной способности. Снижение потерь электроэнергии. | - | +
1.2.1.42 | Реконструкция СТП-754 п. Врангель, ул. Васяновича, на КТП-160 кВА | Q_ДЭСК_90 | нд | нд | нд | нд | нд | нд | нд | нд | - | - | - | + | СТП-754 | нд | нд | нд | нд | 0.16 | 0.16 | нд | нд | нд | нд | нд | нд | Повышение надежности и качества электроснабжения. Увеличение пропускной способности. Снижение потерь электроэнергии. | - | +
1.2.1.43 | Реконструкция ТП-287 (ТМГ-630 2шт+1яч.) г.Находка | Q_ДЭСК_91 | нд | нд | нд | нд | нд | нд | нд | нд | - | - | - | + | ТП-287 | нд | нд | нд | нд | 1.26 | 1.26 | нд | нд | нд | нд | нд | нд | Повышение надежности и качества электроснабжения. Увеличение пропускной способности. Снижение потерь электроэнергии. | - | +
1.2.1.44 | Реконструкция РП-11, ул. Кирова, 3: замена трансформаторов- 2 шт. на 400 кВА, замена ячеек выключателя (КСО - 25 шт. : Вакуумный выключатель - 18 шт + РВЗ - 36 шт.; РВ - 5 шт; ВНАП - 2 шт.) г.Находка | Q_ДЭСК_92 | 1981 | нд | нд | нд | нд | нд | нд | нд | - | - | - | + | РП-11 | нд | нд | нд | нд | 0.8 | 0.8 | нд | нд | нд | нд | нд | нд | Повышение надежности и качества электроснабжения. Увеличение пропускной способности. Снижение потерь электроэнергии. | - | +
1.2.1.45 | Замена силовых трансформаторов ТП-59 (Ф-19 от ПС-220/35/10кВ "Лесозаводск") | R_ДЭСК_24 | 1979 | нд | нд | нд | нд | нд | нд | нд | - | - | - | + | ТП-59 | нд | нд | нд | нд | 1.03 | 1.26 | нд | нд | нд | нд | нд | нд | Повышение надежности и качества электроснабжения. Увеличение пропускной способности. Снижение потерь электроэнергии. | - | +
1.2.1.46 | Замена силового трансформатора КТПН-2А (Ф-8 от ПС-220/35/10кВ "Лесозаводск") | R_ДЭСК_25 | 1986 | нд | нд | нд | нд | нд | нд | нд | - | - | - | + | КТПН-2А | нд | нд | нд | нд | 0.4 | 0.4 | нд | нд | нд | нд | нд | нд | Повышение надежности и качества электроснабжения. Увеличение пропускной способности. Снижение потерь электроэнергии. | - | +
1.2.1.47 | Замена силовых трансформаторов ТП-58 (Ф-10 от ПС-220/35/10кВ "Лесозаводск") | R_ДЭСК_26 | 1977 | нд | нд | нд | нд | нд | нд | нд | - | - | - | + | ТП-58 | нд | нд | нд | нд | 1.03 | 1.26 | нд | нд | нд | нд | нд | нд | Повышение надежности и качества электроснабжения. Увеличение пропускной способности. Снижение потерь электроэнергии. | - | +
1.2.1.48 | Реконструкция РУ-6кВ ТП-175 г.Артём | Q_ДЭСК_94 | 1988 | нд | нд | нд | нд | нд | нд | нд | - | - | - | + | ТП-175 | нд | нд | нд | нд | нд | нд | нд | нд | нд | нд | нд | нд | Повышение надежности и качества электроснабжения. Увеличение пропускной способности. Снижение потерь электроэнергии. | - | +
1.2.1.49 | Реконструкция РУ-6кВ ТП-176 г.Артём | Q_ДЭСК_95 | 1976 | нд | нд | нд | нд | нд | нд | нд | - | - | - | + | ТП-176 | нд | нд | нд | нд | нд | нд | нд | нд | нд | нд | нд | нд | Повышение надежности и качества электроснабжения. Увеличение пропускной способности. Снижение потерь электроэнергии. | - | +
1.2.1.50 | Реконструкция КТП № 8 ПС "ИМАН" Ф. № 9 г. Дальнереченск | R_ДЭСК_01 | 1965 | нд | нд | нд | нд | нд | нд | нд | - | - | - | + | КТП № 8 ПС "ИМАН" Ф. № 9 | нд | нд | нд | нд | 0.25 | 0.4 | нд | нд | нд | нд | нд | нд | Повышение надежности и качества электроснабжения. Увеличение пропускной способности. Снижение потерь электроэнергии. | - | +
1.2.1.51 | Реконструкция КТП № 133 ПС "ИМАН" Ф. № 9 г.Дальнереченск | R_ДЭСК_02 | 1989 | нд | нд | нд | нд | нд | нд | нд | - | - | - | + | КТП № 133 ПС "ИМАН" Ф. № 9 | нд | нд | нд | нд | 0.16 | 0.63 | нд | нд | нд | нд | нд | нд | Повышение надежности и качества электроснабжения. Увеличение пропускной способности. Снижение потерь электроэнергии. | - | +
1.2.1.52 | Реконструкция КТП-196 на КТП 630кВА проходного типа г.Артём | R_ДЭСК_35 | 1991 | нд | нд | нд | нд | нд | нд | нд | - | - | - | + | КТП-196 | нд | нд | нд | нд | 0.63 | 0.63 | нд | нд | нд | нд | нд | нд | Повышение надежности и качества электроснабжения. Увеличение пропускной способности. Снижение потерь электроэнергии. | - | +
1.2.1.53 | Реконструкция КТП- Орбита на КТП 630 кВА г.Артём | R_ДЭСК_36 | 1993 | нд | нд | нд | нд | нд | нд | нд | - | - | - | + | КТП-Орбита | нд | нд | нд | нд | 0.4 | 0.63 | нд | нд | нд | нд | нд | нд | Повышение надежности и качества электроснабжения. Увеличение пропускной способности. Снижение потерь электроэнергии. | - | +
1.2.1.54 | Реконструкция КТП № 33 ПС "ДОК" Ф. № 7 г. Дальнереченск | R_ДЭСК_37 | нд | нд | нд | нд | нд | нд | нд | нд | - | - | - | + | КТП № 33 ПС "ДОК" Ф. № 7 | нд | нд | нд | нд | 0.25 | 0.4 | нд | нд | нд | нд | нд | нд | Повышение надежности и качества электроснабжения. Увеличение пропускной способности. Снижение потерь электроэнергии. | - | +
1.2.1.55 | Реконструкция КТПН № 116 ПС "ДОК" Ф. № 7 г. Дальнереченск | R_ДЭСК_38 | 1996 | нд | нд | нд | нд | нд | нд | нд | - | - | - | + | КТПН № 116 ПС "ДОК" Ф. № 7 | нд | нд | нд | нд | 0.25 | 0.4 | нд | нд | нд | нд | нд | нд | Повышение надежности и качества электроснабжения. Увеличение пропускной способности. Снижение потерь электроэнергии. | - | +
1.2.1.56 | Реконструкция КТПН № 40 ПС "ДОК" Ф. № 3 г. Дальнереченск | R_ДЭСК_39 | 1965 | нд | нд | нд | нд | нд | нд | нд | - | - | - | + | КТПН № 40 ПС "ДОК" Ф. № 3 | нд | нд | нд | нд | 0.4 | 0.63 | нд | нд | нд | нд | нд | нд | Повышение надежности и качества электроснабжения. Увеличение пропускной способности. Снижение потерь электроэнергии. | - | +
1.2.1.2 | Модернизация, техническое перевооружение трансформаторных и иных подстанций, распределительных пунктов, всего, в том числе: | нд | нд | нд | нд | нд | нд | нд | нд | нд | нд | нд | нд | нд | нд | нд | нд | нд | нд | нд | нд | нд | нд | нд | нд | нд | нд | нд | нд | нд
1.2.1.2.1 | Замена маслянных выключателей (МВ-10) на вакуумные (ВВЭ-10) на Ф-6, Ф-8, Ф-10 и Ф-25 от ПС-35/10кВ "БХЗ" (включая пуско-наладочные работы) г.Лесозаводск | Р_ДЭСК_057 | 1971 | нд | нд | нд | нд | нд | нд | нд | - | - | - | + | ПС-35/10 кВ "БХЗ" | нд | нд | нд | нд | 12.6 | 12.6 | нд | нд | нд | нд | 35 | 35 | Повышение надежности и качества электроснабжения. Увеличение пропускной способности. Снижение потерь электроэнергии. | - | +
1.2.1.2.2 | Замена камер КСО в ТП-100 (2 х 400 кВА), ТП-117 (100 кВА) г.Лесозаводск | Р_ДЭСК_059 | нд | нд | нд | нд | нд | нд | нд | нд | - | - | - | + | ТП-100 | нд | нд | нд | нд | 0.9 | 0.9 | нд | нд | нд | нд | нд | нд | Повышение надежности и качества электроснабжения. Увеличение пропускной способности. Снижение потерь электроэнергии. | - | +
1.2.1.2.3 | Замена силовых трансформаторов ТП-83 (630 кВА) и ТП-30 (2 х 250 кВА) г.Лесозаводск | Р_ДЭСК_058 | нд | нд | нд | нд | нд | нд | нд | нд | - | - | - | + | ТП-83 | нд | нд | нд | нд | 1.13 | 1.13 | нд | нд | нд | нд | нд | нд | Повышение надежности и качества электроснабжения. Увеличение пропускной способности. Снижение потерь электроэнергии. | - | +
1.2.1.2.4 | Замена МВ-35 на ВВЭ-35 ввод Т-2 на ПС-35/10кВ "БХЗ" | Q_ДЭСК_96 | 1974 | нд | нд | нд | нд | нд | нд | нд | - | - | - | + | ПС-35/10 кВ "БХЗ" | нд | нд | нд | нд | 12.6 | 12.6 | нд | нд | нд | нд | 35 | 35 | Повышение надежности и качества электроснабжения. Увеличение пропускной способности. Снижение потерь электроэнергии. | - | +
1.2.1.2.5 | Замена камер КСО в ТП-119 | Q_ДЭСК_98 | 1996 | нд | нд | нд | нд | нд | нд | нд | - | - | - | + | ТП-119 | нд | нд | нд | нд | нд | нд | нд | нд | нд | нд | нд | нд | Повышение надежности и качества электроснабжения. Увеличение пропускной способности. Снижение потерь электроэнергии. | - | +
1.2.1.2.6 | Замена камер КСО в ТП-57 Ф-8 от ПС-220/35/10кВ "Лесозаводск" | R_ДЭСК_03 | 1976 | нд | нд | нд | нд | нд | нд | нд | - | - | - | + | ТП-57 (модернизация) | нд | нд | нд | нд | нд | нд | нд | нд | нд | нд | нд | нд | Повышение надежности и качества электроснабжения. Увеличение пропускной способности. Снижение потерь электроэнергии. | - | +
1.2.1.2.7 | Замена камер КСО в ТП-102 Ф-22 от ПС-220/35/10кВ "Лесозаводск" | R_ДЭСК_04 | 1995 | нд | нд | нд | нд | нд | нд | нд | - | - | - | + | ТП-102 (модернизация) | нд | нд | нд | нд | нд | нд | нд | нд | нд | нд | нд | нд | Повышение надежности и качества электроснабжения. Увеличение пропускной способности. Снижение потерь электроэнергии. | - | +
1.2.1.2.8 | Замена силового трансформатора ТП-82 (630кВА) Ф-21 от ПС-220/35/10кВ "Лесозаводск" | R_ДЭСК_05 | 1973 | нд | нд | нд | нд | нд | нд | нд | - | - | - | + | ТП-82 (модернизация) | нд | нд | нд | нд | 0.63 | 0.63 | нд | нд | нд | нд | нд | нд | Повышение надежности и качества электроснабжения. Увеличение пропускной способности. Снижение потерь электроэнергии. | - | +
1.2.1.2.9 | Замена силового трансформатора КТПН-48А (400кВА) Ф-1 от ПС-35/10кВ "Уссури" г.Лесозаводск | R_ДЭСК_06 | 1996 | нд | нд | нд | нд | нд | нд | нд | - | - | - | + | КТПН-48а (модернизация) | нд | нд | нд | нд | 0.4 | 0.4 | нд | нд | нд | нд | нд | нд | Повышение надежности и качества электроснабжения. Увеличение пропускной способности. Снижение потерь электроэнергии. | - | +
1.2.1.2.10 | Замена маслянных выключателей (МВ-10) на вакуумные (ВВЭ-10) в РП-Шв. Фабрика на Ф-25 (ввод), Ф-25 (выход) от ПС-35/10кВ "БХЗ" (включая пуско-наладочные работы) г.Лесозаводск | R_ДЭСК_07 | 1973 | нд | нд | нд | нд | нд | нд | нд | - | - | - | + | РП-Шв. Фабрика (модернизация) | нд | нд | нд | нд | нд | нд | нд | нд | нд | нд | нд | нд | Повышение надежности и качества электроснабжения. Увеличение пропускной способности. Снижение потерь электроэнергии. | - | +
1.2.1.2.11 | Замена маслянного выключателя (МВ-10) на вакуумный (ВВЭ-10) на Ф-5 от ПС-35/10кВ "БХЗ" (включая пуско-наладочные работы) г.Лесозаводск | R_ДЭСК_27 | 1972 | нд | нд | нд | нд | нд | нд | нд | - | - | - | + | Ф-5 от ПС-35/10кВ "БХЗ" | нд | нд | нд | нд | нд | нд | нд | нд | нд | нд | нд | нд | Повышение надежности и качества электроснабжения. Увеличение пропускной способности. Снижение потерь электроэнергии. | - | +
1.2.1.2.12 | Замена маслянного выключателя (МВ-10) на вакуумный (ВВЭ-10) на Ф-12 от ПС-35/10кВ "БХЗ" (включая пуско-наладочные работы) г.Лесозаводск | R_ДЭСК_28 | 1972 | нд | нд | нд | нд | нд | нд | нд | - | - | - | + | Ф-12 от ПС-35/10кВ "БХЗ" | нд | нд | нд | нд | нд | нд | нд | нд | нд | нд | нд | нд | Повышение надежности и качества электроснабжения. Увеличение пропускной способности. Снижение потерь электроэнергии. | - | +
1.2.1.2.13 | Замена маслянного выключателя (МВ-10) на вакуумный (ВВЭ-10) Ф-19 к ТП-123 от РП-Шв. фабрика (включая пуско-наладочные работы) г.Лесозаводск | R_ДЭСК_29 | 1973 | нд | нд | нд | нд | нд | нд | нд | - | - | - | + | Ф-19 от РП-Шв.фабрика | нд | нд | нд | нд | нд | нд | нд | нд | нд | нд | нд | нд | Повышение надежности и качества электроснабжения. Увеличение пропускной способности. Снижение потерь электроэнергии. | - | +
1.2.1.2.14 | Замена маслянного выключателя (МВ-10) на вакуумный (ВВЭ-10) Ф-11 к Р-7 от РП-Шв. фабрика (включая пуско-наладочные работы) г.Лесозаводск | R_ДЭСК_30 | 1973 | нд | нд | нд | нд | нд | нд | нд | - | - | - | + | Ф-11 от РП-Шв.фабрика | нд | нд | нд | нд | нд | нд | нд | нд | нд | нд | нд | нд | Повышение надежности и качества электроснабжения. Увеличение пропускной способности. Снижение потерь электроэнергии. | - | +
1.2.1.2.15 | Реконструкция ПС 35/6 кВ Трикотажная в г.Артём | R_ДЭСК_31 | 1979 | нд | нд | нд | нд | нд | нд | нд | - | - | - | + | ПС-35/6 кВ Трикотажная | нд | нд | нд | нд | 20 | 32 | нд | нд | нд | нд | нд | нд | Повышение надежности и качества электроснабжения. Увеличение пропускной способности. Снижение потерь электроэнергии. | - | +
1.2.1.2.16 | Замена силового трансформатора Т-2 ПС-35/10кВ "БХЗ" г.Лесозаводск | R_ДЭСК_40 | 1990 | нд | нд | нд | нд | нд | нд | нд | - | - | - | + | силового трансформатора Т-2 ПС-35/10кВ | нд | нд | нд | нд | 6.3 | 10 | нд | нд | нд | нд | нд | нд | Повышение надежности и качества электроснабжения. Увеличение пропускной способности. Снижение потерь электроэнергии. | - | +
1.2.2 | Реконструкция, модернизация, техническое перевооружение линий электропередачи, всего, в том числе: | нд | нд | нд | нд | нд | нд | нд | нд | нд | - | - | - | + | нд | нд | нд | нд | нд | нд | нд | нд | нд | нд | нд | нд | нд | Повышение надежности электроснабжения. Увеличение пропускной способности. Снижение потерь электроэнергии. | - | +
1.2.2.1 | Реконструкция линий электропередачи, всего, в том числе: | нд | нд | нд | нд | нд | нд | нд | нд | нд | - | - | - | + |  | нд | нд | нд | нд | нд | нд | нд | нд | нд | нд | нд | нд | Повышение надежности электроснабжения. Увеличение пропускной способности. Снижение потерь электроэнергии. | - | +
1.2.2.1.1 | Реконструкция ВЛ-0,4 кВ КТП № 17 ф "Калинина-Советская" | L_ДЭСК_01 | нд | нд | нд | нд | нд | нд | нд | нд | - | - | - | + | ВЛ-0,4 кВ КТП № 17 ф "Калинина-Советская" | нд | нд | нд | нд | нд | нд | нд | нд | нд | нд | нд | нд | Повышение надежности электроснабжения. Увеличение пропускной способности. Снижение потерь электроэнергии. | - | +
1.2.2.1.2 | Реконструкция ВЛ-0,4 кВ КТП № 17 ф "Ярошенко право" | L_ДЭСК_02 | нд | нд | нд | нд | нд | нд | нд | нд | - | - | - | + | ВЛ-0,4 кВ КТП № 17 ф "Ярошенко право" | нд | нд | нд | нд | нд | нд | нд | нд | нд | нд | нд | нд | Повышение надежности электроснабжения. Увеличение пропускной способности. Снижение потерь электроэнергии. | - | +
1.2.2.1.3 | Реконструкция ВЛ-0,4 кВ КТП № 17 ф "Ярошенко лево" | L_ДЭСК_03 | нд | нд | нд | нд | нд | нд | нд | нд | - | - | - | + | ВЛ-0,4 кВ КТП № 17 ф "Ярошенко лево" | нд | нд | нд | нд | нд | нд | нд | нд | нд | нд | нд | нд | Повышение надежности электроснабжения. Увеличение пропускной способности. Снижение потерь электроэнергии. | - | +
1.2.2.1.4 | Реконструкция ВЛ-0,4 кВ от ТП № 59 ф. "Красногвардейская" | L_ДЭСК_09 | нд | нд | нд | нд | нд | нд | нд | нд | - | - | - | + | ВЛ-0,4 кВ от ТП № 59 ф. "Красногвардейская" | нд | нд | нд | нд | нд | нд | нд | нд | нд | нд | нд | нд | Повышение надежности электроснабжения. Увеличение пропускной способности. Снижение потерь электроэнергии. | - | +
1.2.2.1.5 | Реконструкция ВЛ-0,4 кВ КТП № 4 ф. "Набережная" с. Новопокровка, Красноармейский район | L_ДЭСК_017 | нд | нд | нд | нд | нд | нд | нд | нд | - | - | - | + | ВЛ-0,4 кВ КТП № 4 ф. "Набережная" | нд | нд | нд | нд | нд | нд | нд | нд | нд | нд | нд | нд | Повышение надежности электроснабжения. Увеличение пропускной способности. Снижение потерь электроэнергии. | - | +
1.2.2.1.6 | Реконструкция ВЛ-0,4 кВ КТП № 4 ф. "Советская" с. Новопокровка, Красноармейский район | L_ДЭСК_018 | нд | нд | нд | нд | нд | нд | нд | нд | - | - | - | + | ВЛ-0,4 кВ КТП № 4 ф. "Советская" | нд | нд | нд | нд | нд | нд | нд | нд | нд | нд | нд | нд | Повышение надежности электроснабжения. Увеличение пропускной способности. Снижение потерь электроэнергии. | - | +
1.2.2.1.7 | КТП - 195 реконструкция ВЛ-0,4(0,23)кВ в ВЛИ-0,4кВ ф. Дзержинского | M_ДЭСК_001 | нд | нд | нд | нд | нд | нд | нд | нд | - | - | - | + | ВЛИ-0,4кВ ф. Дзержинского | нд | нд | нд | нд | нд | нд | нд | нд | нд | нд | нд | нд | Повышение надежности электроснабжения. Увеличение пропускной способности. Снижение потерь электроэнергии. | - | +
1.2.2.1.8 | КТП - 195 реконструкция ВЛ-0,4(0,23)кВ в ВЛИ-0,4кВ ф. пер. Шевченко | M_ДЭСК_002 | нд | нд | нд | нд | нд | нд | нд | нд | - | - | - | + | ВЛИ-0,4кВ ф. пер. Шевченко | нд | нд | нд | нд | нд | нд | нд | нд | нд | нд | нд | нд | Повышение надежности электроснабжения. Увеличение пропускной способности. Снижение потерь электроэнергии. | - | +
1.2.2.1.9 | КТП-164 реконструкция ВЛ-0,4(0,23)кВ в ВЛИ-0,4кВ ф. "Снеговая-Ташкентская" | M_ДЭСК_003 | нд | нд | нд | нд | нд | нд | нд | нд | - | - | - | + | ВЛИ-0,4кВ ф. "Снеговая-Ташкентская" | нд | нд | нд | нд | нд | нд | нд | нд | нд | нд | нд | нд | Повышение надежности электроснабжения. Увеличение пропускной способности. Снижение потерь электроэнергии. | - | +
1.2.2.1.10 | КТП-164 реконструкция ВЛ-0,4(0,23)кВ в ВЛИ-0,4кВ ф. "Волгоградcкая-Ташкентская" | M_ДЭСК_004 | нд | нд | нд | нд | нд | нд | нд | нд | - | - | - | + | ВЛИ-0,4кВ ф. "Волгоградcкая-Ташкентская" | нд | нд | нд | нд | нд | нд | нд | нд | нд | нд | нд | нд | Повышение надежности электроснабжения. Увеличение пропускной способности. Снижение потерь электроэнергии. | - | +
1.2.2.1.11 | КТП-164 реконструкция ВЛ-0,4(0,23)кВ в ВЛИ-0,4кВ ф. "Воркутинская-Карагандинская" | M_ДЭСК_005 | нд | нд | нд | нд | нд | нд | нд | нд | - | - | - | + | ВЛИ-0,4кВ ф. "Воркутинская-Карагандинская" | нд | нд | нд | нд | нд | нд | нд | нд | нд | нд | нд | нд | Повышение надежности электроснабжения. Увеличение пропускной способности. Снижение потерь электроэнергии. | - | +
1.2.2.1.12 | ТП - 146 реконструкция ВЛ-0,4(0,23)кВ в ВЛИ-0,4кВ ф. "Берзарина-Донская" | M_ДЭСК_006 | нд | нд | нд | нд | нд | нд | нд | нд | - | - | - | + | ВЛИ-0,4кВ ф. "Берзарина-Донская" | нд | нд | нд | нд | нд | нд | нд | нд | нд | нд | нд | нд | Повышение надежности электроснабжения. Увеличение пропускной способности. Снижение потерь электроэнергии. | - | +
1.2.2.1.13 | ТП - 42 реконструкция ВЛ-0,4(0,23)кВ в ВЛИ-0,4кВ ф. "№1 2-я Западная" | M_ДЭСК_007 | нд | нд | нд | нд | нд | нд | нд | нд | - | - | - | + | ВЛИ-0,4кВ ф. "№1 2-я Западная" | нд | нд | нд | нд | нд | нд | нд | нд | нд | нд | нд | нд | Повышение надежности электроснабжения. Увеличение пропускной способности. Снижение потерь электроэнергии. | - | +
1.2.2.1.14 | ТП - 42 реконструкция ВЛ-0,4(0,23)кВ в ВЛИ-0,4кВ ф. "№1 1-я Западная" | M_ДЭСК_008 | нд | нд | нд | нд | нд | нд | нд | нд | - | - | - | + | ВЛИ-0,4кВ ф. "№1 1-я Западная" | нд | нд | нд | нд | нд | нд | нд | нд | нд | нд | нд | нд | Повышение надежности электроснабжения. Увеличение пропускной способности. Снижение потерь электроэнергии. | - | +
1.2.2.1.15 | ТП - 42 реконструкция ВЛ-0,4(0,23)кВ в ВЛИ-0,4кВ ф. "№2 2-я Западная, 1-21" | M_ДЭСК_009 | нд | нд | нд | нд | нд | нд | нд | нд | - | - | - | + | ВЛИ-0,4кВ ф. "№2 2-я Западная, 1-21" | нд | нд | нд | нд | нд | нд | нд | нд | нд | нд | нд | нд | Повышение надежности электроснабжения. Увеличение пропускной способности. Снижение потерь электроэнергии. | - | +
1.2.2.1.16 | ТП - 42 реконструкция ВЛ-0,4(0,23)кВ в ВЛИ-0,4кВ ф. "№2 1-я Западная" | M_ДЭСК_010 | нд | нд | нд | нд | нд | нд | нд | нд | - | - | - | + | ВЛИ-0,4кВ ф. "№2 1-я Западная" | нд | нд | нд | нд | нд | нд | нд | нд | нд | нд | нд | нд | Повышение надежности электроснабжения. Увеличение пропускной способности. Снижение потерь электроэнергии. | - | +
1.2.2.1.17 | ТП - 134 реконструкция ВЛ-0,4(0,23)кВ в ВЛИ-0,4кВ ф. "Поселок-2" | M_ДЭСК_011 | нд | нд | нд | нд | нд | нд | нд | нд | - | - | - | + | ВЛИ-0,4кВ ф. "Поселок-2" | нд | нд | нд | нд | нд | нд | нд | нд | нд | нд | нд | нд | Повышение надежности электроснабжения. Увеличение пропускной способности. Снижение потерь электроэнергии. | - | +
1.2.2.1.18 | ТП - 134 реконструкция ВЛ-0,4(0,23)кВ в ВЛИ-0,4кВ ф. "Поселок" | M_ДЭСК_012 | нд | нд | нд | нд | нд | нд | нд | нд | - | - | - | + | ВЛИ-0,4кВ ф. "Поселок" | нд | нд | нд | нд | нд | нд | нд | нд | нд | нд | нд | нд | Повышение надежности электроснабжения. Увеличение пропускной способности. Снижение потерь электроэнергии. | - | +
1.2.2.1.19 | КТП - 2 реконструкция ВЛ-0,4 кВ ф."Огородная " с. Новопокровка, Красноармейский район | L_ДЭСК_025 | нд | нд | нд | нд | нд | нд | нд | нд | - | - | - | + | ВЛ-0,4 кВ ф."Огородная " | нд | нд | нд | нд | нд | нд | нд | нд | нд | нд | нд | нд | Повышение надежности электроснабжения. Увеличение пропускной способности. Снижение потерь электроэнергии. | - | +
1.2.2.1.20 | КТП - 2 реконструкция ВЛ-0,4 кВ ф."Строителей " с. Новопокровка,Красноармейский район | L_ДЭСК_026 | нд | нд | нд | нд | нд | нд | нд | нд | - | - | - | + | ВЛ-0,4 кВ ф."Строителей " | нд | нд | нд | нд | нд | нд | нд | нд | нд | нд | нд | нд | Повышение надежности электроснабжения. Увеличение пропускной способности. Снижение потерь электроэнергии. | - | +
1.2.2.1.21 | КТП - 64 реконструкция ВЛ-0,4 кВ ф "Ленина-Калинина" г.Дальнереченск, с.Лазо | L_ДЭСК_011 | нд | нд | нд | нд | нд | нд | нд | нд | - | - | - | + | ВЛ-0,4 кВ ф "Ленина-Калинина" | нд | нд | нд | нд | нд | нд | нд | нд | нд | нд | нд | нд | Повышение надежности электроснабжения. Увеличение пропускной способности. Снижение потерь электроэнергии. | - | +
1.2.2.1.22 | КТП - 64 реконструкция ВЛ-0,4 кВ ф "Ленина-Мелехина" г.Дальнереченск, с.Лазо | L_ДЭСК_012 | нд | нд | нд | нд | нд | нд | нд | нд | - | - | - | + | ВЛ-0,4 кВ ф "Ленина-Мелехина" | нд | нд | нд | нд | нд | нд | нд | нд | нд | нд | нд | нд | Повышение надежности электроснабжения. Увеличение пропускной способности. Снижение потерь электроэнергии. | - | +
1.2.2.1.23 | КТП - 46 реконструкция ВЛ-0,4 кВ ф. "Ворошилова" г.Дальнереченск | L_ДЭСК_016 | нд | нд | нд | нд | нд | нд | нд | нд | - | - | - | + | ВЛ-0,4 кВ ф. "Ворошилова" | нд | нд | нд | нд | нд | нд | нд | нд | нд | нд | нд | нд | Повышение надежности электроснабжения. Увеличение пропускной способности. Снижение потерь электроэнергии. | - | +
1.2.2.1.24 | Реконструкция ВЛ-0,4(0,23)кВ в ВЛИ-0,4кВ ТП-16 ф. "Магазин-Севастопольская" г.Артём | N_ДЭСК_001 | нд | нд | нд | нд | нд | нд | нд | нд | - | - | - | + | ВЛИ-0,4кВ ТП-16 ф. "Магазин-Севастопольская" | нд | нд | нд | нд | нд | нд | нд | нд | нд | нд | нд | нд | Повышение надежности электроснабжения. Увеличение пропускной способности. Снижение потерь электроэнергии. | - | +
1.2.2.1.25 | Реконструкция КЛ-6кВ от яч.6кВ№4 ЗРУ-6кВ ПС "Западная" до опоры №1 на 2ААБЛу-3х240 ЛЭП-6кВ ф. №4 ПС "Западная" г.Артём | N_ДЭСК_003 | нд | нд | нд | нд | нд | нд | нд | нд | - | - | - | + | КЛ-6кВ от яч.6кВ№4 ЗРУ-6кВ ПС "Западная" до опоры №1 на 2ААБЛу-3х240 ЛЭП-6кВ ф. №4 ПС "Западная" | нд | нд | нд | нд | нд | нд | нд | нд | нд | нд | нд | нд | Повышение надежности электроснабжения. Увеличение пропускной способности. Снижение потерь электроэнергии. | - | +
1.2.2.1.26 | Реконструкция КЛ-6кВ от РП-5 до опоры №1 на 2ААБЛу-3х240 ЛЭП-6кВ ф. №22 ПС "Заводская" г.Артём | N_ДЭСК_004 | нд | нд | нд | нд | нд | нд | нд | нд | - | - | - | + | КЛ-6кВ от РП-5 до опоры №1 на 2ААБЛу-3х240 ЛЭП-6кВ ф. №22 ПС "Заводская" | нд | нд | нд | нд | нд | нд | нд | нд | нд | нд | нд | нд | Повышение надежности электроснабжения. Увеличение пропускной способности. Снижение потерь электроэнергии. | - | +
1.2.2.1.27 | Реконструкция КЛ-6 кВ от РП-3 до ТП-135 ПС "Шахта-7" Ф №8 | О_ДЭСК_001 | нд | нд | нд | нд | нд | нд | нд | нд | - | - | - | + | КЛ-6 кВ от РП-3 до ТП-135 ПС "Шахта-7" Ф №8 | нд | нд | нд | нд | нд | нд | нд | нд | нд | нд | нд | нд | Повышение надежности электроснабжения. Увеличение пропускной способности. Снижение потерь электроэнергии. | - | +
1.2.2.1.28 | Рекострукция ЛЭП-6кВ от ТП-143 до ТП-98 | О_ДЭСК_003 | нд | нд | нд | нд | нд | нд | нд | нд | - | - | - | + | ЛЭП-6кВ от ТП-143 до ТП-98 | нд | нд | нд | нд | нд | нд | нд | нд | нд | нд | нд | нд | Повышение надежности электроснабжения. Увеличение пропускной способности. Снижение потерь электроэнергии. | - | +
1.2.2.1.29 | ТП-95 реконструкция ВЛ-0,4(0,23)кВ в ВЛИ-0,4кВ ф. "Поселок №1" | О_ДЭСК_005 | нд | нд | нд | нд | нд | нд | нд | нд | - | - | - | + | ВЛИ-0,4кВ ф. "Поселок №1" | нд | нд | нд | нд | нд | нд | нд | нд | нд | нд | нд | нд | Повышение надежности электроснабжения. Увеличение пропускной способности. Снижение потерь электроэнергии. | - | +
1.2.2.1.30 | КТП-222 реконструкция ВЛ-0,4(0,23)кВ в ВЛИ-0,4кВ ф. "Воронежская" | О_ДЭСК_006 | нд | нд | нд | нд | нд | нд | нд | нд | - | - | - | + | ВЛИ-0,4кВ ф. "Воронежская" | нд | нд | нд | нд | нд | нд | нд | нд | нд | нд | нд | нд | Повышение надежности электроснабжения. Увеличение пропускной способности. Снижение потерь электроэнергии. | - | +
1.2.2.1.31 | КТП-222 реконструкция ВЛ-0,4(0,23)кВ в ВЛИ-0,4кВ ф. "Воронежская, 1-17" | О_ДЭСК_007 | нд | нд | нд | нд | нд | нд | нд | нд | - | - | - | + | ВЛИ-0,4кВ ф. "Воронежская, 1-17" | нд | нд | нд | нд | нд | нд | нд | нд | нд | нд | нд | нд | Повышение надежности электроснабжения. Увеличение пропускной способности. Снижение потерь электроэнергии. | - | +
1.2.2.1.32 | Реконструкция ВЛ-0,4(0,23)кВ в ВЛИ-0,4кВ ТП-19 ф. "Школа-интернат" г.Артём | Р_ДЭСК_001 | нд | нд | нд | нд | нд | нд | нд | нд | - | - | - | + | ВЛИ-0,4кВ ТП-19 ф. "Школа-интернат" | нд | нд | нд | нд | нд | нд | нд | нд | нд | нд | нд | нд | Повышение надежности электроснабжения. Увеличение пропускной способности. Снижение потерь электроэнергии. | - | +
1.2.2.1.33 | Реконструкция Ф-№4 и Ф-№2 от ЗРУ-6 кВ ПС "АТЭЦ" до ТП-101 г.Артём | Р_ДЭСК_009 | нд | нд | нд | нд | нд | нд | нд | нд | - | - | - | + | Ф-№4 и Ф-№2 от ЗРУ-6 кВ ПС "АТЭЦ" до ТП-101 | нд | нд | нд | нд | нд | нд | нд | нд | нд | нд | нд | нд | Повышение надежности электроснабжения. Увеличение пропускной способности. Снижение потерь электроэнергии. | - | +
1.2.2.1.34 | Реконструкция ВЛ-0,4 кВ КТП-65 ф."Школьная" г.Дальнереченск с.Лазо | L_ДЭСК_039 | нд | нд | нд | нд | нд | нд | нд | нд | - | - | - | + | ВЛ-0,4 кВ КТП-65 ф."Школьная" | нд | нд | нд | нд | нд | нд | нд | нд | нд | нд | нд | нд | Повышение надежности электроснабжения. Увеличение пропускной способности. Снижение потерь электроэнергии. | - | +
1.2.2.1.35 | Реконструкция ВЛ-0,4 кВ КТП-65 ф."Калинина" г.Дальнереченск с.Лазо | L_ДЭСК_038 | нд | нд | нд | нд | нд | нд | нд | нд | - | - | - | + | ВЛ-0,4 кВ КТП-65 ф."Калинина" | нд | нд | нд | нд | нд | нд | нд | нд | нд | нд | нд | нд | Повышение надежности электроснабжения. Увеличение пропускной способности. Снижение потерь электроэнергии. | - | +
1.2.2.1.36 | Реконструкция ВЛ-10 кВ Ф1 ПС "Иман" от опоры №1 до ТП-13 г.Дальнереченск | Р_ДЭСК_011 | нд | нд | нд | нд | нд | нд | нд | нд | - | - | - | + | ВЛ-10 кВ Ф1 ПС "Иман" от опоры №1 до ТП-13 | нд | нд | нд | нд | нд | нд | нд | нд | нд | нд | нд | нд | Повышение надежности электроснабжения. Увеличение пропускной способности. Снижение потерь электроэнергии. | - | +
1.2.2.1.37 | Реконструкция ВЛ-0,4(0,23)кВ в ВЛИ-0,4кВ КТП - 109 ф. "Володарского,2-42" г.Артём | Р_ДЭСК_013 | нд | нд | нд | нд | нд | нд | нд | нд | - | - | - | + | ВЛИ-0,4кВ КТП - 109 ф. "Володарского,2-42" | нд | нд | нд | нд | нд | нд | нд | нд | нд | нд | нд | нд | Повышение надежности электроснабжения. Увеличение пропускной способности. Снижение потерь электроэнергии. | - | +
1.2.2.1.38 | Реконструкция ВЛ-0,4(0,23)кВ в ВЛИ-0,4кВ ТП - 8 ф. "Кузбасская10 - Донбасская, 21-25" г.Артём | Р_ДЭСК_014 | нд | нд | нд | нд | нд | нд | нд | нд | - | - | - | + | ВЛИ-0,4кВ ТП - 8 ф. "Кузбасская10 - Донбасская, 21-25" | нд | нд | нд | нд | нд | нд | нд | нд | нд | нд | нд | нд | Повышение надежности электроснабжения. Увеличение пропускной способности. Снижение потерь электроэнергии. | - | +
1.2.2.1.39 | Реконструкция ВЛ-0,4(0,23)кВ в ВЛИ-0,4кВ ТП - 8 ф. "Шишкина" г.Артём | Р_ДЭСК_015 | нд | нд | нд | нд | нд | нд | нд | нд | - | - | - | + | ВЛИ-0,4кВ ТП - 8 ф. "Шишкина" | нд | нд | нд | нд | нд | нд | нд | нд | нд | нд | нд | нд | Повышение надежности электроснабжения. Увеличение пропускной способности. Снижение потерь электроэнергии. | - | +
1.2.2.1.40 | Реконструкция ВЛ-0,4(0,23)кВ в ВЛИ-0,4кВ ТП - 8 ф. "Полевая" г.Артём | Р_ДЭСК_016 | нд | нд | нд | нд | нд | нд | нд | нд | - | - | - | + | ВЛИ-0,4кВ ТП - 8 ф. "Полевая" | нд | нд | нд | нд | нд | нд | нд | нд | нд | нд | нд | нд | Повышение надежности электроснабжения. Увеличение пропускной способности. Снижение потерь электроэнергии. | - | +
1.2.2.1.41 | Реконструкция ВЛ-0,4(0,23)кВ в ВЛИ-0,4кВ ТП - 62 ф. "Кирова-техникум" г.Артём | Р_ДЭСК_017 | нд | нд | нд | нд | нд | нд | нд | нд | - | - | - | + | ВЛИ-0,4кВ ТП - 62 ф. "Кирова-техникум" | нд | нд | нд | нд | нд | нд | нд | нд | нд | нд | нд | нд | Повышение надежности электроснабжения. Увеличение пропускной способности. Снижение потерь электроэнергии. | - | +
1.2.2.1.42 | Реконструкция ВЛ-0,4(0,23)кВ в ВЛИ-0,4кВ ТП - 62 ф. "пер. Васнецова-Астраханская" г.Артём | Р_ДЭСК_018 | нд | нд | нд | нд | нд | нд | нд | нд | - | - | - | + | ВЛИ-0,4кВ ТП - 62 ф. "пер. Васнецова-Астраханская" | нд | нд | нд | нд | нд | нд | нд | нд | нд | нд | нд | нд | Повышение надежности электроснабжения. Увеличение пропускной способности. Снижение потерь электроэнергии. | - | +
1.2.2.1.43 | Реконструкция ВЛ-0,4(0,23)кВ в ВЛИ-0,4кВ ТП - 62 ф. "Хасанская-пер. Хасанский" г.Артём | Р_ДЭСК_019 | нд | нд | нд | нд | нд | нд | нд | нд | - | - | - | + | ВЛИ-0,4кВ ТП - 62 ф. "Хасанская-пер. Хасанский" | нд | нд | нд | нд | нд | нд | нд | нд | нд | нд | нд | нд | Повышение надежности электроснабжения. Увеличение пропускной способности. Снижение потерь электроэнергии. | - | +
1.2.2.1.44 | Реконструкция ВЛ-0,4(0,23)кВ в ВЛИ-0,4кВ ТП - 206 ф. "Черемуховая" г.Артём | Р_ДЭСК_020 | нд | нд | нд | нд | нд | нд | нд | нд | - | - | - | + | ВЛИ-0,4кВ ТП - 206 ф. "Черемуховая" | нд | нд | нд | нд | нд | нд | нд | нд | нд | нд | нд | нд | Повышение надежности электроснабжения. Увеличение пропускной способности. Снижение потерь электроэнергии. | - | +
1.2.2.1.45 | Реконструкция ВЛ-0,4(0,23)кВ в ВЛИ-0,4кВ ТП - 206 ф. "Берёзовая" г.Артём | Р_ДЭСК_021 | нд | нд | нд | нд | нд | нд | нд | нд | - | - | - | + | ВЛИ-0,4кВ ТП - 206 ф. "Берёзовая" | нд | нд | нд | нд | нд | нд | нд | нд | нд | нд | нд | нд | Повышение надежности электроснабжения. Увеличение пропускной способности. Снижение потерь электроэнергии. | - | +
1.2.2.1.46 | Реконструкция ВЛ-0,4(0,23)кВ в ВЛИ-0,4кВ ТП - 32 ф. "Эксперементальная 1-21,2-20" г.Артём | Р_ДЭСК_022 | нд | нд | нд | нд | нд | нд | нд | нд | - | - | - | + | ВЛИ-0,4кВ ТП - 32 ф. "Эксперементальная 1-21,2-20" | нд | нд | нд | нд | нд | нд | нд | нд | нд | нд | нд | нд | Повышение надежности электроснабжения. Увеличение пропускной способности. Снижение потерь электроэнергии. | - | +
1.2.2.1.47 | Реконструкция ВЛ-0,4(0,23)кВ в ВЛИ-0,4кВ ТП - 32 ф. "Зеленый бульвар" г.Артём | Р_ДЭСК_023 | нд | нд | нд | нд | нд | нд | нд | нд | - | - | - | + | ВЛИ-0,4кВ ТП - 32 ф. "Зеленый бульвар" | нд | нд | нд | нд | нд | нд | нд | нд | нд | нд | нд | нд | Повышение надежности электроснабжения. Увеличение пропускной способности. Снижение потерь электроэнергии. | - | +
1.2.2.1.48 | Реконструкция ВЛ-0,4(0,23)кВ в ВЛИ-0,4кВ ТП - 32 ф. "Эксперементальная -Блока" г.Артём | Р_ДЭСК_024 | нд | нд | нд | нд | нд | нд | нд | нд | - | - | - | + | ВЛИ-0,4кВ ТП - 32 ф. "Эксперементальная -Блока" | нд | нд | нд | нд | нд | нд | нд | нд | нд | нд | нд | нд | Повышение надежности электроснабжения. Увеличение пропускной способности. Снижение потерь электроэнергии. | - | +
1.2.2.1.49 | Реконструкция ВЛ-0,4(0,23)кВ в ВЛИ-0,4кВ КТП - 205 ф. 70лет Октября,2-32" г.Артём | Р_ДЭСК_025 | нд | нд | нд | нд | нд | нд | нд | нд | - | - | - | + | ВЛИ-0,4кВ КТП - 205 ф. 70лет Октября,2-32" | нд | нд | нд | нд | нд | нд | нд | нд | нд | нд | нд | нд | Повышение надежности электроснабжения. Увеличение пропускной способности. Снижение потерь электроэнергии. | - | +
1.2.2.1.50 | Реконструкция ВЛ-0,4(0,23)кВ в ВЛИ-0,4кВ КТП - 205 ф. 70лет Октября,7-21" г.Артём | Р_ДЭСК_026 | нд | нд | нд | нд | нд | нд | нд | нд | - | - | - | + | ВЛИ-0,4кВ КТП - 205 ф. 70лет Октября,7-21" | нд | нд | нд | нд | нд | нд | нд | нд | нд | нд | нд | нд | Повышение надежности электроснабжения. Увеличение пропускной способности. Снижение потерь электроэнергии. | - | +
1.2.2.1.51 | Реконструкция ВЛ-0,4(0,23)кВ в ВЛИ-0,4кВ КТП - 205 ф. "Ясеневый пер.- Бархатный пер." г.Артём | Р_ДЭСК_027 | нд | нд | нд | нд | нд | нд | нд | нд | - | - | - | + | ВЛИ-0,4кВ КТП - 205 ф. "Ясеневый пер.- Бархатный пер." | нд | нд | нд | нд | нд | нд | нд | нд | нд | нд | нд | нд | Повышение надежности электроснабжения. Увеличение пропускной способности. Снижение потерь электроэнергии. | - | +
1.2.2.1.52 | Реконструкция ВЛ-0,4(0,23)кВ в ВЛИ-0,4кВ КТП - 205 ф. "Раздольная, 2-14" г.Артём | Р_ДЭСК_028 | нд | нд | нд | нд | нд | нд | нд | нд | - | - | - | + | ВЛИ-0,4кВ КТП - 205 ф. "Раздольная, 2-14" | нд | нд | нд | нд | нд | нд | нд | нд | нд | нд | нд | нд | Повышение надежности электроснабжения. Увеличение пропускной способности. Снижение потерь электроэнергии. | - | +
1.2.2.1.53 | Реконструкция ВЛ-0,4(0,23)кВ в ВЛИ-0,4кВ КТП - 205 ф. "Лучевая-пер.Факельный" г.Артём | Р_ДЭСК_029 | нд | нд | нд | нд | нд | нд | нд | нд | - | - | - | + | ВЛИ-0,4кВ КТП - 205 ф. "Лучевая-пер.Факельный" | нд | нд | нд | нд | нд | нд | нд | нд | нд | нд | нд | нд | Повышение надежности электроснабжения. Увеличение пропускной способности. Снижение потерь электроэнергии. | - | +
1.2.2.1.54 | Реконструкция ВЛ-0,4(0,23)кВ в ВЛИ-0,4кВ КТП - 205 ф. "Бархатный пер.-Ясеневый пер." г.Артём | Р_ДЭСК_030 | нд | нд | нд | нд | нд | нд | нд | нд | - | - | - | + | ВЛИ-0,4кВ КТП - 205 ф. "Бархатный пер.-Ясеневый пер." | нд | нд | нд | нд | нд | нд | нд | нд | нд | нд | нд | нд | Повышение надежности электроснабжения. Увеличение пропускной способности. Снижение потерь электроэнергии. | - | +
1.2.2.1.55 | Реконструкция ВЛ-0,4(0,23)кВ в ВЛИ-0,4кВ ТП - 172 ф. "Проезд Пугачева" г.Артём | Р_ДЭСК_031 | нд | нд | нд | нд | нд | нд | нд | нд | - | - | - | + | ВЛИ-0,4кВ ТП - 172 ф. "Проезд Пугачева" | нд | нд | нд | нд | нд | нд | нд | нд | нд | нд | нд | нд | Повышение надежности электроснабжения. Увеличение пропускной способности. Снижение потерь электроэнергии. | - | +
1.2.2.1.56 | Реконструкция ВЛ-0,4(0,23)кВ в ВЛИ-0,4кВ ТП - 172 ф. "Мурманская-Уткинская" г.Артём | Р_ДЭСК_032 | нд | нд | нд | нд | нд | нд | нд | нд | - | - | - | + | ВЛИ-0,4кВ ТП - 172 ф. "Мурманская-Уткинская" | нд | нд | нд | нд | нд | нд | нд | нд | нд | нд | нд | нд | Повышение надежности электроснабжения. Увеличение пропускной способности. Снижение потерь электроэнергии. | - | +
1.2.2.1.57 | Реконструкция ВЛ-0,4(0,23)кВ в ВЛИ-0,4кВ ТП - 172 ф. "Освещение Поселка" г.Артём | Р_ДЭСК_033 | нд | нд | нд | нд | нд | нд | нд | нд | - | - | - | + | ВЛИ-0,4кВ ТП - 172 ф. "Освещение Поселка" | нд | нд | нд | нд | нд | нд | нд | нд | нд | нд | нд | нд | Повышение надежности электроснабжения. Увеличение пропускной способности. Снижение потерь электроэнергии. | - | +
1.2.2.1.58 | Реконструкция ВЛ-0,4(0,23)кВ в ВЛИ-0,4кВ КТП - 6 ф. "Набережная" с.Новопокровка Красноармейский район | Р_ДЭСК_034 | нд | нд | нд | нд | нд | нд | нд | нд | - | - | - | + | ВЛИ-0,4кВ КТП - 6 ф. "Набережная" | нд | нд | нд | нд | нд | нд | нд | нд | нд | нд | нд | нд | Повышение надежности электроснабжения. Увеличение пропускной способности. Снижение потерь электроэнергии. | - | +
1.2.2.1.59 | Реконструкция ВЛ-0,4(0,23)кВ в ВЛИ-0,4кВ КТП - 2 ф."Милеоративная"с.Пожарское Пожарский район | Р_ДЭСК_035 | нд | нд | нд | нд | нд | нд | нд | нд | - | - | - | + | ВЛИ-0,4кВ КТП - 2 ф."Милеоративная" | нд | нд | нд | нд | нд | нд | нд | нд | нд | нд | нд | нд | Повышение надежности электроснабжения. Увеличение пропускной способности. Снижение потерь электроэнергии. | - | +
1.2.2.1.60 | Реконструкция ВЛ-0,4(0,23)кВ в ВЛИ-0,4кВ КТП - 2 ф."50-л Октября"с.Пожарское Пожарский район | Р_ДЭСК_036 | нд | нд | нд | нд | нд | нд | нд | нд | - | - | - | + | ВЛИ-0,4кВ КТП - 2 ф."50-л Октября" | нд | нд | нд | нд | нд | нд | нд | нд | нд | нд | нд | нд | Повышение надежности электроснабжения. Увеличение пропускной способности. Снижение потерь электроэнергии. | - | +
1.2.2.1.61 | Реконструкция ВЛ-0,4(0,23)кВ в ВЛИ-0,4кВ КТП - 2 ф."Стрельникова"с.Пожарское Пожарский район | Р_ДЭСК_037 | нд | нд | нд | нд | нд | нд | нд | нд | - | - | - | + | ВЛИ-0,4кВ КТП - 2 ф."Стрельникова" | нд | нд | нд | нд | нд | нд | нд | нд | нд | нд | нд | нд | Повышение надежности электроснабжения. Увеличение пропускной способности. Снижение потерь электроэнергии. | - | +
1.2.2.1.62 | Реконструкция ВЛ-0,4(0,23)кВ в ВЛИ-0,4кВ КТП - 2 ф."Насосная"с.Пожарское Пожарский район | Р_ДЭСК_038 | нд | нд | нд | нд | нд | нд | нд | нд | - | - | - | + | ВЛИ-0,4кВ КТП - 2 ф."Насосная" | нд | нд | нд | нд | нд | нд | нд | нд | нд | нд | нд | нд | Повышение надежности электроснабжения. Увеличение пропускной способности. Снижение потерь электроэнергии. | - | +
1.2.2.1.63 | Реконструкция КЛ-10 кВ Ф-5 от ПС «Лесозаводск» до опоры №1 г.Лесозаводск | Р_ДЭСК_053 | нд | нд | нд | нд | нд | нд | нд | нд | - | - | - | + | КЛ-10,0 кВ ПС 220/35/10кВ - опора №1 | нд | нд | нд | нд | нд | нд | нд | нд | нд | нд | нд | нд | Повышение надежности электроснабжения. Увеличение пропускной способности. Снижение потерь электроэнергии. | - | +
1.2.2.1.64 | Реконструкция ВЛ-10 кВ Ф-16 ПС-220/35/10кВ "Лесозаводск" от опоры №1 до опоры №11 (г.Лесозаводск | Р_ДЭСК_055 | нд | нд | нд | нд | нд | нд | нд | нд | - | - | - | + | ВЛ-10 кВ Ф-16 ПС-220/35/10кВ "Лесозаводск" от опоры №1 до опоры №11 | нд | нд | нд | нд | нд | нд | нд | нд | нд | нд | нд | нд | Повышение надежности электроснабжения. Увеличение пропускной способности. Снижение потерь электроэнергии. | - | +
1.2.2.1.65 | Реконструкция ВЛИ-0,4 кВ от ТП-76 г.Лесозаводск | Р_ДЭСК_060 | нд | нд | нд | нд | нд | нд | нд | нд | - | - | - | + | ВЛ-0,4кВ от ТП-76 | нд | нд | нд | нд | нд | нд | нд | нд | нд | нд | нд | нд | Повышение надежности электроснабжения. Увеличение пропускной способности. Снижение потерь электроэнергии. | - | +
1.2.2.1.66 | Реконструкция ВЛИ-0,4 кВ от КТПН-65 г.Лесозаводск | Р_ДЭСК_061 | нд | нд | нд | нд | нд | нд | нд | нд | - | - | - | + | ВЛ-0,4кВ от КТПН-65 | нд | нд | нд | нд | нд | нд | нд | нд | нд | нд | нд | нд | Повышение надежности электроснабжения. Увеличение пропускной способности. Снижение потерь электроэнергии. | - | +
1.2.2.1.67 | Реконструкция ВЛ-0,4 кВ КТП-71 ф. "Строительная" г.Дальнереченск, с.Лазо | Р_ДЭСК_067 | нд | нд | нд | нд | нд | нд | нд | нд | - | - | - | + | ВЛ-0,4 кВ КТП-71 ф. "Строительная" | нд | нд | нд | нд | нд | нд | нд | нд | нд | нд | нд | нд | Повышение надежности электроснабжения. Увеличение пропускной способности. Снижение потерь электроэнергии. | - | +
1.2.2.1.68 | Реконструкция ВЛ-0,4 кВ КТП-71 ф. "Советская" г.Дальнереченск, с.Лазо | Р_ДЭСК_068 | нд | нд | нд | нд | нд | нд | нд | нд | - | - | - | + | ВЛ-0,4 кВ КТП-71 ф. "Советская" | нд | нд | нд | нд | нд | нд | нд | нд | нд | нд | нд | нд | Повышение надежности электроснабжения. Увеличение пропускной способности. Снижение потерь электроэнергии. | - | +
1.2.2.1.69 | Реконструкция ВЛ-0,4(0,23)кВ в ВЛИ-0,4кВ ТП -8 ф. "Котельная" | Р_ДЭСК_074 | нд | нд | нд | нд | нд | нд | нд | нд | - | - | - | + | ВЛИ-0,4кВ ТП -8 ф. "Котельная" | нд | нд | нд | нд | нд | нд | нд | нд | нд | нд | нд | нд | Повышение надежности электроснабжения. Увеличение пропускной способности. Снижение потерь электроэнергии. | - | +
1.2.2.1.70 | Реконструкция ВЛ-0,4(0,23)кВ в ВЛИ-0,4кВ ТП -8 ф. "Донбасская" | Р_ДЭСК_075 | нд | нд | нд | нд | нд | нд | нд | нд | - | - | - | + | ВЛИ-0,4кВ ТП -8 ф. "Донбасская" | нд | нд | нд | нд | нд | нд | нд | нд | нд | нд | нд | нд | Повышение надежности электроснабжения. Увеличение пропускной способности. Снижение потерь электроэнергии. | - | +
1.2.2.1.71 | Реконструкция ВЛ-0,4(0,23)кВ в ВЛИ-0,4кВ КТП -7/1 ф. "2-я Рабочая-пер. Севский" | Р_ДЭСК_076 | нд | нд | нд | нд | нд | нд | нд | нд | - | - | - | + | ВЛИ-0,4кВ КТП -7/1 ф. "2-я Рабочая-пер. Севский" | нд | нд | нд | нд | нд | нд | нд | нд | нд | нд | нд | нд | Повышение надежности электроснабжения. Увеличение пропускной способности. Снижение потерь электроэнергии. | - | +
1.2.2.1.72 | Реконструкция ВЛ-0,4(0,23)кВ в ВЛИ-0,4кВ КТП -7/1 ф. "Севская" | Р_ДЭСК_077 | нд | нд | нд | нд | нд | нд | нд | нд | - | - | - | + | ВЛИ-0,4кВ КТП -7/1 ф. "Севская" | нд | нд | нд | нд | нд | нд | нд | нд | нд | нд | нд | нд | Повышение надежности электроснабжения. Увеличение пропускной способности. Снижение потерь электроэнергии. | - | +
1.2.2.1.73 | Реконструкция ВЛ-0,4(0,23)кВ в ВЛИ-0,4кВ КТП -7/1 ф. "пер. Севский-2" | Р_ДЭСК_078 | нд | нд | нд | нд | нд | нд | нд | нд | - | - | - | + | ВЛИ-0,4кВ КТП -7/1 ф. "пер. Севский-2" | нд | нд | нд | нд | нд | нд | нд | нд | нд | нд | нд | нд | Повышение надежности электроснабжения. Увеличение пропускной способности. Снижение потерь электроэнергии. | - | +
1.2.2.1.74 | Реконструкция ВЛ-0,4(0,23)кВ в ВЛИ-0,4кВ КТП -13 ф. "Пугачева-Мурманская" | Р_ДЭСК_080 | нд | нд | нд | нд | нд | нд | нд | нд | - | - | - | + | ВЛИ-0,4кВ КТП -13 ф. "Пугачева-Мурманская" | нд | нд | нд | нд | нд | нд | нд | нд | нд | нд | нд | нд | Повышение надежности электроснабжения. Увеличение пропускной способности. Снижение потерь электроэнергии. | - | +
1.2.2.1.75 | Реконструкция ВЛ-0,4(0,23)кВ в ВЛИ-0,4кВ КТП -13 ф. "Брянская" | Р_ДЭСК_081 | нд | нд | нд | нд | нд | нд | нд | нд | - | - | - | + | ВЛИ-0,4кВ КТП -13 ф. "Брянская" | нд | нд | нд | нд | нд | нд | нд | нд | нд | нд | нд | нд | Повышение надежности электроснабжения. Увеличение пропускной способности. Снижение потерь электроэнергии. | - | +
1.2.2.1.76 | Реконструкция ВЛ-0,4(0,23)кВ в ВЛИ-0,4кВ КТП -13 ф. "Брянская-1" | Р_ДЭСК_082 | нд | нд | нд | нд | нд | нд | нд | нд | - | - | - | + | ВЛИ-0,4кВ КТП -13 ф. "Брянская-1" | нд | нд | нд | нд | нд | нд | нд | нд | нд | нд | нд | нд | Повышение надежности электроснабжения. Увеличение пропускной способности. Снижение потерь электроэнергии. | - | +
1.2.2.1.77 | Реконструкция ВЛ-0,4(0,23)кВ в ВЛИ-0,4кВ КТП -13 ф. "Курская-Орловская СИП" | Р_ДЭСК_083 | нд | нд | нд | нд | нд | нд | нд | нд | - | - | - | + | ВЛИ-0,4кВ КТП -13 ф. "Курская-Орловская СИП" | нд | нд | нд | нд | нд | нд | нд | нд | нд | нд | нд | нд | Повышение надежности электроснабжения. Увеличение пропускной способности. Снижение потерь электроэнергии. | - | +
1.2.2.1.78 | Реконструкция ВЛ-0,4(0,23)кВ в ВЛИ-0,4кВ КТП-3 ф. "Советская" с. Новопокровка | Р_ДЭСК_088 | нд | нд | нд | нд | нд | нд | нд | нд | - | - | - | + | ВЛИ-0,4кВ КТП-3 ф. "Советская" | нд | нд | нд | нд | нд | нд | нд | нд | нд | нд | нд | нд | Повышение надежности электроснабжения. Увеличение пропускной способности. Снижение потерь электроэнергии. | - | +
1.2.2.1.79 | Реконструкция ВЛ-0,4(0,23)кВ в ВЛИ-0,4кВ КТП-4 ф. "7й Магазин" г. Дальнереченск | Р_ДЭСК_090 | нд | нд | нд | нд | нд | нд | нд | нд | - | - | - | + | ВЛИ-0,4кВ КТП-4 ф. "7й Магазин" | нд | нд | нд | нд | нд | нд | нд | нд | нд | нд | нд | нд | Повышение надежности электроснабжения. Увеличение пропускной способности. Снижение потерь электроэнергии. | - | +
1.2.2.1.80 | Монтаж КЛ-6,0 кВ ТП-722-ТП-724 :прокладка КЛ-6,0 кВ ААБл-6 3х240 длиной 140 метров | Р_ДЭСК_095 | 1989 | нд | нд | нд | нд | нд | нд | нд | нд | нд | + | + | КЛ-6,0 кВ ТП-722-ТП-724 | нд | нд | нд | нд | нд | нд | нд | нд | нд | нд | 6 | 6 | Повышение надежности электроснабжения. Увеличение пропускной способности. Снижение потерь электроэнергии. | .- | +
1.2.2.1.81 | Монтаж КЛ-6,0 кВ ТП-281-ТП-284 :прокладка КЛ-6,0 кВ ААБл-6 3х240 длиной 100 метров | Р_ДЭСК_096 | 1985 | нд | нд | нд | нд | нд | нд | нд | нд | нд | + | + | КЛ-6,0 кВ ТП-281-ТП-284 | нд | нд | нд | нд | нд | нд | нд | нд | нд | нд | 6 | 6 | Повышение надежности электроснабжения. Увеличение пропускной способности. Снижение потерь электроэнергии. | .- | +
1.2.2.1.82 | Реконструкция ВЛ-0,4(0,23)кВ в ВЛИ-0,4кВ КТП № 19 ф. "2-я Набережная" г. Дальнереченск, с. Лазо | L_ДЭСК_043 | 1970 | нд | нд | нд | нд | нд | нд | нд | - | - | - | + | ВЛИ-0,4кВ КТП № 19 ф. "2-я Набережная" | нд | нд | нд | нд | нд | нд | нд | нд | нд | нд | нд | нд | Повышение надежности электроснабжения. Увеличение пропускной способности. Снижение потерь электроэнергии. | - | +
1.2.2.1.83 | Реконструкция ВЛ-0,4(0,23)кВ в ВЛИ-0,4кВ КТП № 19 ф. "НГЧ" г. Дальнереченск, с. Лазо | L_ДЭСК_045 | 1963 | нд | нд | нд | нд | нд | нд | нд | - | - | - | + | ВЛИ-0,4кВ КТП № 19 ф. "НГЧ" | нд | нд | нд | нд | нд | нд | нд | нд | нд | нд | нд | нд | Повышение надежности электроснабжения. Увеличение пропускной способности. Снижение потерь электроэнергии. | - | +
1.2.2.1.84 | Реконструкция ВЛ-0,4(0,23)кВ в ВЛИ-0,4кВ КТП № 19 ф. "1-я Набережная" г. Дальнереченск, с. Лазо | L_ДЭСК_047 | 1963 | нд | нд | нд | нд | нд | нд | нд | - | - | - | + | ВЛИ-0,4кВ КТП № 19 ф. "1-я Набережная" | нд | нд | нд | нд | нд | нд | нд | нд | нд | нд | нд | нд | Повышение надежности электроснабжения. Увеличение пропускной способности. Снижение потерь электроэнергии. | - | +
1.2.2.1.85 | Реконструкция ВЛ-0,4(0,23)кВ в ВЛИ-0,4кВ ф. "Краснояровка" до новой СТП г. Дальнереченск, с. Лазо | L_ДЭСК_048 | 1966 | нд | нд | нд | нд | нд | нд | нд | - | - | - | + | ВЛИ-0,4кВ ф. "Краснояровка" | нд | нд | нд | нд | нд | нд | нд | нд | нд | нд | нд | нд | Повышение надежности электроснабжения. Увеличение пропускной способности. Снижение потерь электроэнергии. | - | +
1.2.2.1.86 | Реконструкция ВЛ-0,4(0,23)кВ в ВЛИ-0,4кВ КТП № 12 ф. "Украинская" с. Новопокровка | L_ДЭСК_054 | нд | нд | нд | нд | нд | нд | нд | нд | - | - | - | + | ВЛИ-0,4кВ КТП № 12 ф. "Украинская" | нд | нд | нд | нд | нд | нд | нд | нд | нд | нд | нд | нд | Повышение надежности электроснабжения. Увеличение пропускной способности. Снижение потерь электроэнергии. | - | +
1.2.2.1.87 | Реконструкция ВЛ-0,4 кВ: провод СИП-2 3*120+1*95 на ж/б опорах п.Путятин | Q_ДЭСК_02 | нд | нд | нд | нд | нд | нд | нд | нд | - | - | - | + | ВЛ-0,4 кВ | нд | нд | нд | нд | нд | нд | нд | нд | нд | нд | нд | нд | Повышение надежности электроснабжения. Увеличение пропускной способности. Снижение потерь электроэнергии. | - | +
1.2.2.1.88 | Монтаж КЛ-6,0 кВ РП-11-РП-12: прокладка КЛ-6,0 кВ ААБл 3х240-6 длиной 800 метров ( в т.ч. методом ГНБ 50 метров) | Q_ДЭСК_03 | 1981 | нд | нд | нд | нд | нд | нд | нд | - | - | - | + | КЛ-6,0 кВ РП-11 -РП-12 | нд | нд | нд | нд | нд | нд | нд | нд | нд | нд | нд | нд | Повышение надежности электроснабжения. Увеличение пропускной способности. Снижение потерь электроэнергии. | - | +
1.2.2.1.89 | Реконструкция ВЛИ-0,4 кВ от КТПН-166 г.Лесозаводск | Q_ДЭСК_17 | 2014 | нд | нд | нд | нд | нд | нд | нд | - | - | - | + | ВЛ-0,4кВ от КТПН-166 | нд | нд | нд | нд | нд | нд | нд | нд | нд | нд | нд | нд | Повышение надежности электроснабжения. Увеличение пропускной способности. Снижение потерь электроэнергии. | - | +
1.2.2.1.90 | Реконструкция ВЛ-0,4(0,23)кВ в ВЛИ-0,4кВ КТП-5/1 ф. "№1" г.Артём | Q_ДЭСК_18 | 2011 | нд | нд | нд | нд | нд | нд | нд | - | - | - | + | ВЛИ-0,4кВ КТП-5/1 ф. "№1" | нд | нд | нд | нд | нд | нд | нд | нд | нд | нд | нд | нд | Повышение надежности электроснабжения. Увеличение пропускной способности. Снижение потерь электроэнергии. | - | +
1.2.2.1.91 | Реконструкция ВЛ-0,4(0,23)кВ в ВЛИ-0,4кВ КТП-5/1 ф. "№2" г.Артём | Q_ДЭСК_19 | 2011 | нд | нд | нд | нд | нд | нд | нд | - | - | - | + | ВЛИ-0,4кВ КТП-5/1 ф. "№2" | нд | нд | нд | нд | нд | нд | нд | нд | нд | нд | нд | нд | Повышение надежности электроснабжения. Увеличение пропускной способности. Снижение потерь электроэнергии. | - | +
1.2.2.1.92 | Реконструкция ВЛ-0,4(0,23)кВ в ВЛИ-0,4кВ КТП-5/1 ф. "№3" г.Артём | Q_ДЭСК_20 | 2011 | нд | нд | нд | нд | нд | нд | нд | - | - | - | + | ВЛИ-0,4кВ КТП-5/1 ф. "№3" | нд | нд | нд | нд | нд | нд | нд | нд | нд | нд | нд | нд | Повышение надежности электроснабжения. Увеличение пропускной способности. Снижение потерь электроэнергии. | - | +
1.2.2.1.93 | Реконструкция ВЛ-0,4(0,23)кВ в ВЛИ-0,4кВ КТП-9 ф. "Вахрушева" г.Артём | Q_ДЭСК_21 | 1969 | нд | нд | нд | нд | нд | нд | нд | - | - | - | + | ВЛИ-0,4кВ КТП-9 ф. "Вахрушева" | нд | нд | нд | нд | нд | нд | нд | нд | нд | нд | нд | нд | Повышение надежности электроснабжения. Увеличение пропускной способности. Снижение потерь электроэнергии. | - | +
1.2.2.1.94 | Реконструкция ВЛ-0,4(0,23)кВ в ВЛИ-0,4кВ КТП-9 ф. "Донбасская " г.Артём | Q_ДЭСК_22 | 1969 | нд | нд | нд | нд | нд | нд | нд | - | - | - | + | ВЛИ-0,4кВ КТП-9 ф. "Донбасская " | нд | нд | нд | нд | нд | нд | нд | нд | нд | нд | нд | нд | Повышение надежности электроснабжения. Увеличение пропускной способности. Снижение потерь электроэнергии. | - | +
1.2.2.1.95 | Реконструкция ВЛ-0,4(0,23)кВ в ВЛИ-0,4кВ КТП-108, ф. "Пархоменко, 5-15" г.Артём | Q_ДЭСК_23 | 1964 | нд | нд | нд | нд | нд | нд | нд | - | - | - | + | ВЛИ-0,4кВ КТП-108, ф. "Пархоменко, 5-15" | нд | нд | нд | нд | нд | нд | нд | нд | нд | нд | нд | нд | Повышение надежности электроснабжения. Увеличение пропускной способности. Снижение потерь электроэнергии. | - | +
1.2.2.1.96 | Реконструкция ВЛ-0,4(0,23)кВ в ВЛИ-0,4кВ КТП-110 ф. "Крымская-Береговая" г.Артём | Q_ДЭСК_24 | 1990 | нд | нд | нд | нд | нд | нд | нд | - | - | - | + | ВЛИ-0,4кВ КТП-110 ф. "Крымская-Береговая" | нд | нд | нд | нд | нд | нд | нд | нд | нд | нд | нд | нд | Повышение надежности электроснабжения. Увеличение пропускной способности. Снижение потерь электроэнергии. | - | +
1.2.2.1.97 | Реконструкция ВЛ-0,4(0,23)кВ в ВЛИ-0,4кВ КТП-110 ф. "Хуторская" г.Артём | Q_ДЭСК_25 | 1990 | нд | нд | нд | нд | нд | нд | нд | - | - | - | + | ВЛИ-0,4кВ КТП-110 ф. "Хуторская" | нд | нд | нд | нд | нд | нд | нд | нд | нд | нд | нд | нд | Повышение надежности электроснабжения. Увеличение пропускной способности. Снижение потерь электроэнергии. | - | +
1.2.2.1.98 | Реконструкция ВЛ-0,4(0,23)кВ в ВЛИ-0,4кВ КТП-110 ф. "Центральная" г.Артём | Q_ДЭСК_26 | 1990 | нд | нд | нд | нд | нд | нд | нд | - | - | - | + | ВЛИ-0,4кВ КТП-110 ф. "Центральная" | нд | нд | нд | нд | нд | нд | нд | нд | нд | нд | нд | нд | Повышение надежности электроснабжения. Увеличение пропускной способности. Снижение потерь электроэнергии. | - | +
1.2.2.1.99 | Реконструкция ВЛ-0,4(0,23)кВ в ВЛИ-0,4кВ СТП-311 ф. "№1" г.Артём | Q_ДЭСК_27 | 2007 | нд | нд | нд | нд | нд | нд | нд | - | - | - | + | ВЛИ-0,4кВ СТП-311 ф. "№1" | нд | нд | нд | нд | нд | нд | нд | нд | нд | нд | нд | нд | Повышение надежности электроснабжения. Увеличение пропускной способности. Снижение потерь электроэнергии. | - | +
1.2.2.1.100 | Реконструкция ВЛ-0,4(0,23)кВ в ВЛИ-0,4кВ СТП-311 ф. "№2" г.Артём | Q_ДЭСК_28 | 2007 | нд | нд | нд | нд | нд | нд | нд | - | - | - | + | ВЛИ-0,4кВ СТП-311 ф. "№2" | нд | нд | нд | нд | нд | нд | нд | нд | нд | нд | нд | нд | Повышение надежности электроснабжения. Увеличение пропускной способности. Снижение потерь электроэнергии. | - | +
1.2.2.1.101 | Реконструкция ВЛ-0,4(0,23)кВ в ВЛИ-0,4кВ СТП-311 ф. "№3" г.Артём | Q_ДЭСК_29 | 2007 | нд | нд | нд | нд | нд | нд | нд | - | - | - | + | ВЛИ-0,4кВ СТП-311 ф. "№3" | нд | нд | нд | нд | нд | нд | нд | нд | нд | нд | нд | нд | Повышение надежности электроснабжения. Увеличение пропускной способности. Снижение потерь электроэнергии. | - | +
1.2.2.1.102 | Реконструкция ВЛ-0,4(0,23)кВ в ВЛИ-0,4кВ ТП-61 ф. "Матвеева (Карьерная-Джамбула)" г.Артём | Q_ДЭСК_30 | 1956 | нд | нд | нд | нд | нд | нд | нд | - | - | - | + | ВЛИ-0,4кВ ТП-61 ф. "Матвеева (Карьерная-Джамбула)" | нд | нд | нд | нд | нд | нд | нд | нд | нд | нд | нд | нд | Повышение надежности электроснабжения. Увеличение пропускной способности. Снижение потерь электроэнергии. | - | +
1.2.2.1.103 | Реконструкция ВЛ-0,4(0,23)кВ в ВЛИ-0,4кВ ТП-89 ф. "Киевская-Одесская" г.Артём | Q_ДЭСК_31 | 1990 | нд | нд | нд | нд | нд | нд | нд | - | - | - | + | ВЛИ-0,4кВ ТП-89 ф. "Киевская-Одесская" | нд | нд | нд | нд | нд | нд | нд | нд | нд | нд | нд | нд | Повышение надежности электроснабжения. Увеличение пропускной способности. Снижение потерь электроэнергии. | - | +
1.2.2.1.104 | Реконструкция ВЛ-0,4(0,23)кВ в ВЛИ-0,4кВ ТП-89 ф. "Приморская" г.Артём | Q_ДЭСК_32 | 1990 | нд | нд | нд | нд | нд | нд | нд | - | - | - | + | ВЛИ-0,4кВ ТП-89 ф. "Приморская" | нд | нд | нд | нд | нд | нд | нд | нд | нд | нд | нд | нд | Повышение надежности электроснабжения. Увеличение пропускной способности. Снижение потерь электроэнергии. | - | +
1.2.2.1.105 | Реконструкция ВЛ-0,4(0,23)кВ в ВЛИ-0,4кВ ТП-89 ф. "Уссурийская-гаражи" г.Артём | Q_ДЭСК_33 | 1990 | нд | нд | нд | нд | нд | нд | нд | - | - | - | + | ВЛИ-0,4кВ ТП-89 ф. "Уссурийская-гаражи" | нд | нд | нд | нд | нд | нд | нд | нд | нд | нд | нд | нд | Повышение надежности электроснабжения. Увеличение пропускной способности. Снижение потерь электроэнергии. | - | +
1.2.2.1.106 | Реконструкция ВЛ-0,4(0,23)кВ в ВЛИ-0,4кВ ТП-107 ф. "Пархоменко" г.Артём | Q_ДЭСК_34 | 1959 | нд | нд | нд | нд | нд | нд | нд | - | - | - | + | ВЛИ-0,4кВ ТП-107 ф. "Пархоменко" | нд | нд | нд | нд | нд | нд | нд | нд | нд | нд | нд | нд | Повышение надежности электроснабжения. Увеличение пропускной способности. Снижение потерь электроэнергии. | - | +
1.2.2.1.107 | Реконструкция ВЛ-0,4(0,23)кВ в ВЛИ-0,4кВ ТП-95 ф. "Поселок 1" г.Артём | Q_ДЭСК_36 | 1989 | нд | нд | нд | нд | нд | нд | нд | - | - | - | + | ВЛИ-0,4кВ ТП-95 ф. "Поселок 1" | нд | нд | нд | нд | нд | нд | нд | нд | нд | нд | нд | нд | Повышение надежности электроснабжения. Увеличение пропускной способности. Снижение потерь электроэнергии. | - | +
1.2.2.1.108 | Реконструкция КЛ-6 кВ Ф.3 "АТЭЦ" от опоры 17/8/9 до РУ-6кВ ТП-176 г.Артём | Q_ДЭСК_37 | 1949 | нд | нд | нд | нд | нд | нд | нд | - | - | - | + | КЛ-6 кВ Ф.3 "АТЭЦ" от опоры 17/8/9 до РУ-6кВ ТП-176 | нд | нд | нд | нд | нд | нд | нд | нд | нд | нд | нд | нд | Повышение надежности электроснабжения. Увеличение пропускной способности. Снижение потерь электроэнергии. | - | +
1.2.2.1.109 | Реконструкция КЛ-6 кВ Ф. №28 "Кролевцы" от опоры № 14/2 до РУ-6кВ ТП-204 г.Артём | Q_ДЭСК_38 | 1978 | нд | нд | нд | нд | нд | нд | нд | - | - | - | + | КЛ-6 кВ Ф. №28 "Кролевцы" от опоры № 14/2 до РУ-6кВ ТП-204 | нд | нд | нд | нд | нд | нд | нд | нд | нд | нд | нд | нд | Повышение надежности электроснабжения. Увеличение пропускной способности. Снижение потерь электроэнергии. | - | +
1.2.2.1.110 | Реконструкция КВЛ-6кВФ. №2,№4 "АТЭЦ" от РУ-6кВ ТП-101 до РУ-6кВ ТП-103 г.Артём | Q_ДЭСК_40 | 1978 | нд | нд | нд | нд | нд | нд | нд | - | - | - | + | КВЛ-6кВФ. №2,№4 "АТЭЦ" от РУ-6кВ ТП-101 до РУ-6кВ ТП-103 | нд | нд | нд | нд | нд | нд | нд | нд | нд | нд | нд | нд | Повышение надежности электроснабжения. Увеличение пропускной способности. Снижение потерь электроэнергии. | - | +
1.2.2.1.111 | Реконструкция КЛ-6кВ Ф.№9,28 ПС "Кролевцы" от РУ-6кВ ТП-204 до РУ-6кВ ТП-207 г.Артём | Q_ДЭСК_41 | 1978 | нд | нд | нд | нд | нд | нд | нд | - | - | - | + | КЛ-6кВ Ф.№9,28 ПС "Кролевцы" от РУ-6кВ ТП-204 до РУ-6кВ ТП-207 | нд | нд | нд | нд | нд | нд | нд | нд | нд | нд | нд | нд | Повышение надежности электроснабжения. Увеличение пропускной способности. Снижение потерь электроэнергии. | - | +
1.2.2.1.112 | Монтаж КЛ-6,0 кВ ТП 69-ТП 331 прокладка КЛ-6,0 кВ ААБл-6 3х240 г.Находка | Q_ДЭСК_42 | 1971 | нд | нд | нд | нд | нд | нд | нд | - | - | - | + | КЛ-6,0 кВ ТП-69-ТП-331 | нд | нд | нд | нд | нд | нд | нд | нд | нд | нд | нд | нд | Повышение надежности электроснабжения. Увеличение пропускной способности. Снижение потерь электроэнергии. | - | +
1.2.2.1.113 | Монтаж КЛ-6,0 кВ ТП 811-ТП 807 прокладка КЛ-6,0 кВ ААБл-6 3х240 г.Находка | Q_ДЭСК_43 | 1989 | нд | нд | нд | нд | нд | нд | нд | - | - | - | + | КЛ-6,0 кВ ТП-811-ТП-807 | нд | нд | нд | нд | нд | нд | нд | нд | нд | нд | нд | нд | Повышение надежности электроснабжения. Увеличение пропускной способности. Снижение потерь электроэнергии. | - | +
1.2.2.1.114 | Монтаж КЛ-6,0 кВ РП 11-ТП 132 : прокладка КЛ-6,0 кВ ААБл-6 3х240 г.Находка | Q_ДЭСК_44 | 1976 | нд | нд | нд | нд | нд | нд | нд | - | - | - | + | КЛ-6,0 кВ РП-11-ТП-132 | нд | нд | нд | нд | нд | нд | нд | нд | нд | нд | нд | нд | Повышение надежности электроснабжения. Увеличение пропускной способности. Снижение потерь электроэнергии. | - | +
1.2.2.1.115 | Монтаж ВЛ-6,0 кВ: провод СИП-3 1х120 от КТП-70 до проектируемой КТП-630 кВА по ул. Михайловская, 43 г.Находка | Q_ДЭСК_46 | нд | нд | нд | нд | нд | нд | нд | нд | - | - | - | + | ВЛ-6,0 кВ от КТП-70 | нд | нд | нд | нд | нд | нд | нд | нд | нд | нд | нд | нд | Повышение надежности электроснабжения. Увеличение пропускной способности. Снижение потерь электроэнергии. | - | +
1.2.2.1.116 | Монтаж ВЛ-6,0 кВ: провод СИП-3 1х120 от КТП-82 до проектируемой КТП-630 кВА по ул. Верхне-Морская, 28 г.Находка | Q_ДЭСК_47 | нд | нд | нд | нд | нд | нд | нд | нд | - | - | - | + | ВЛ-6,0 кВ от КТП-82 | нд | нд | нд | нд | нд | нд | нд | нд | нд | нд | нд | нд | Повышение надежности электроснабжения. Увеличение пропускной способности. Снижение потерь электроэнергии. | - | +
1.2.2.1.117 | Реконструкция ВЛ-6,0 кВ СИП-3 1х120 от КТП-627 до ТП-77 Ф21 ПС Голубовка: провод СИП-3 1х120 г.Находка | Q_ДЭСК_48 | 1966 | нд | нд | нд | нд | нд | нд | нд | - | - | - | + | ВЛ-6,0 кВ от КТП-627 до ТП-77 Ф 21 ПС Голубовка | нд | нд | нд | нд | нд | нд | нд | нд | нд | нд | нд | нд | Повышение надежности электроснабжения. Увеличение пропускной способности. Снижение потерь электроэнергии. | - | +
1.2.2.1.118 | Реконструкция ВЛ-0,4 кВ ф. "Терешковой", КТП № 61,г. Дальнереченск | Q_ДЭСК_99 | 1954 | нд | нд | нд | нд | нд | нд | нд | - | - | - | + | ВЛ-0,4 кВ ф. "Терешковой", КТП № 61 | нд | нд | нд | нд | нд | нд | нд | нд | нд | нд | нд | нд | Повышение надежности электроснабжения. Увеличение пропускной способности. Снижение потерь электроэнергии. | - | +
1.2.2.1.119 | Реконструкция ВЛ-0,4 кВ ф."Карбышева", КТП № 61,г. Дальнереченск | Q_ДЭСК_100 | 1954 | нд | нд | нд | нд | нд | нд | нд | - | - | - | + | ВЛ-0,4 кВ ф."Карбышева", КТП № 61 | нд | нд | нд | нд | нд | нд | нд | нд | нд | нд | нд | нд | Повышение надежности электроснабжения. Увеличение пропускной способности. Снижение потерь электроэнергии. | - | +
1.2.2.1.120 | Реконструкция ВЛ-0,4 кВ ф."Вострецова", КТП № 61,г. Дальнереченск | Q_ДЭСК_101 | 1954 | нд | нд | нд | нд | нд | нд | нд | - | - | - | + | ВЛ-0,4 кВ ф."Вострецова", КТП № 61 | нд | нд | нд | нд | нд | нд | нд | нд | нд | нд | нд | нд | Повышение надежности электроснабжения. Увеличение пропускной способности. Снижение потерь электроэнергии. | - | +
1.2.2.1.121 | Реконструкция ВЛ-0,4 кВ ф."Харьковская ", КТП № 55, г. Дальнереченск | Q_ДЭСК_103 | 1967 | нд | нд | нд | нд | нд | нд | нд | - | - | - | + | ВЛ-0,4 кВ ф."Харьковская ", КТП № 55 | нд | нд | нд | нд | нд | нд | нд | нд | нд | нд | нд | нд | Повышение надежности электроснабжения. Увеличение пропускной способности. Снижение потерь электроэнергии. | - | +
1.2.2.1.122 | Реконструкция ВЛ-0,4 кВ ф. "Плеханова", КТП № 55, г. Дальнереченск | Q_ДЭСК_104 | 1967 | нд | нд | нд | нд | нд | нд | нд | - | - | - | + | ВЛ-0,4 кВ ф. "Плеханова", КТП № 55 | нд | нд | нд | нд | нд | нд | нд | нд | нд | нд | нд | нд | Повышение надежности электроснабжения. Увеличение пропускной способности. Снижение потерь электроэнергии. | - | +
1.2.2.1.123 | Реконструкция ВЛИ-0,4 кВ от КТПН-69 (Ф-21 от ПС-220/35/10кВ "Лесозаводск") | Q_ДЭСК_106 | 1984 | нд | нд | нд | нд | нд | нд | нд | - | - | - | + | ВЛИ-0,4 кВ от КТПН-69 | нд | нд | нд | нд | нд | нд | нд | нд | нд | нд | нд | нд | Повышение надежности электроснабжения. Увеличение пропускной способности. Снижение потерь электроэнергии. | - | +
1.2.2.1.124 | Реконструкция ВЛИ-0,4 кВ от КТПН-66 (Ф-21 от ПС-220/35/10кВ "Лесозаводск") | Q_ДЭСК_107 | 1977 | нд | нд | нд | нд | нд | нд | нд | - | - | - | + | ВЛИ-0,4 кВ от КТПН-66 | нд | нд | нд | нд | нд | нд | нд | нд | нд | нд | нд | нд | Повышение надежности электроснабжения. Увеличение пропускной способности. Снижение потерь электроэнергии. | - | +
1.2.2.1.125 | Реконструкция ВЛИ-0,4 кВ от СТП-199 (Ф-21 от ПС-220/35/10кВ "Лесозаводск") | Q_ДЭСК_108 | 2023 | нд | нд | нд | нд | нд | нд | нд | - | - | - | + | ВЛИ-0,4 кВ от СТП-199 | нд | нд | нд | нд | нд | нд | нд | нд | нд | нд | нд | нд | Повышение надежности электроснабжения. Увеличение пропускной способности. Снижение потерь электроэнергии. | - | +
1.2.2.1.126 | Замена КЛ-0,4кВ от ТП-43 до МКЖД по ул. Спортивная, 2 (Ф-10 от ПС-220/35/10кВ "Лесозаводск") | Q_ДЭСК_109 | 1984 | нд | нд | нд | нд | нд | нд | нд | - | - | - | + | КЛ-0,4 кВ от ТП-43 до МКЖД | нд | нд | нд | нд | нд | нд | нд | нд | нд | нд | нд | нд | Повышение надежности электроснабжения. Увеличение пропускной способности. Снижение потерь электроэнергии. | - | +
1.2.2.1.127 | Реконструкция ВЛ-0,4(0,23)кВ в ВЛИ-0,4кВ КТП-17-1 ф. "Ставропольская" г.Артём | Q_ДЭСК_111 | 2011 | нд | нд | нд | нд | нд | нд | нд | - | - | - | + | ВЛИ-0,4кВ КТП-17-1 ф. "Ставропольская" | нд | нд | нд | нд | нд | нд | нд | нд | нд | нд | нд | нд | Повышение надежности электроснабжения. Увеличение пропускной способности. Снижение потерь электроэнергии. | - | +
1.2.2.1.128 | Реконструкция ВЛ-0,4(0,23)кВ в ВЛИ-0,4кВ КТП-205-1 ф. "Берёзовая-Бархатная" г.Артём | Q_ДЭСК_112 | 2010 | нд | нд | нд | нд | нд | нд | нд | - | - | - | + | ВЛИ-0,4кВ КТП-205-1 ф. "Берёзовая-Бархатная" | нд | нд | нд | нд | нд | нд | нд | нд | нд | нд | нд | нд | Повышение надежности электроснабжения. Увеличение пропускной способности. Снижение потерь электроэнергии. | - | +
1.2.2.1.129 | Реконструкция ВЛ-0,4(0,23)кВ в ВЛИ-0,4кВ ТП-17 ф. "Херсонская" г.Артём | Q_ДЭСК_113 | 1974 | нд | нд | нд | нд | нд | нд | нд | - | - | - | + | ВЛИ-0,4кВ ТП-17 ф. "Херсонская" | нд | нд | нд | нд | нд | нд | нд | нд | нд | нд | нд | нд | Повышение надежности электроснабжения. Увеличение пропускной способности. Снижение потерь электроэнергии. | - | +
1.2.2.1.130 | Реконструкция ВЛ-0,4(0,23)кВ в ВЛИ-0,4кВ ТП-78 ф. "Дзержинского,37- Кирова, 31" г.Артём | Q_ДЭСК_114 | 1976 | нд | нд | нд | нд | нд | нд | нд | - | - | - | + | ВЛИ-0,4кВ ТП-78 ф. "Дзержинского,37- Кирова, 31" | нд | нд | нд | нд | нд | нд | нд | нд | нд | нд | нд | нд | Повышение надежности электроснабжения. Увеличение пропускной способности. Снижение потерь электроэнергии. | - | +
1.2.2.1.131 | Реконструкция ВЛ-0,4(0,23)кВ в ВЛИ-0,4кВ ТП-78 ф. "Интернациональная-Лазо" г.Артём | Q_ДЭСК_115 | 1976 | нд | нд | нд | нд | нд | нд | нд | - | - | - | + | ВЛИ-0,4кВ ТП-78 ф. "Интернациональная-Лазо" | нд | нд | нд | нд | нд | нд | нд | нд | нд | нд | нд | нд | Повышение надежности электроснабжения. Увеличение пропускной способности. Снижение потерь электроэнергии. | - | +
1.2.2.1.132 | Реконструкция ВЛ-0,4(0,23)кВ в ВЛИ-0,4кВ ТП-206 ф. "Берёзовая" г.Артём | Q_ДЭСК_116 | 1980 | нд | нд | нд | нд | нд | нд | нд | - | - | - | + | ВЛИ-0,4кВ ТП-206 ф. "Берёзовая" | нд | нд | нд | нд | нд | нд | нд | нд | нд | нд | нд | нд | Повышение надежности электроснабжения. Увеличение пропускной способности. Снижение потерь электроэнергии. | - | +
1.2.2.1.133 | Реконструкция ВЛ-0,4(0,23)кВ в ВЛИ-0,4кВ ТП-206 ф. "Черемуховая" г.Артём | Q_ДЭСК_117 | 1980 | нд | нд | нд | нд | нд | нд | нд | - | - | - | + | ВЛИ-0,4кВ ТП-206 ф. "Черемуховая" | нд | нд | нд | нд | нд | нд | нд | нд | нд | нд | нд | нд | Повышение надежности электроснабжения. Увеличение пропускной способности. Снижение потерь электроэнергии. | - | +
1.2.2.1.134 | Реконструкция ВЛ-6кВ от РУ-6кВ КТП-1 до РУ-6кВ ТП-175 г. Артём | Q_ДЭСК_118 | 1968 | нд | нд | нд | нд | нд | нд | нд | - | - | - | + | ВЛ-6кВ от РУ-6кВ КТП-1 до РУ-6кВ ТП-175 | нд | нд | нд | нд | нд | нд | нд | нд | нд | нд | нд | нд | Повышение надежности электроснабжения. Увеличение пропускной способности. Снижение потерь электроэнергии. | - | +
1.2.2.1.135 | Реконструкция ВЛЗ-6кВ от РУ-6кВ КТП-326 до опоры №50 Ф. № 15 ПС "Артёмовская" г.Артём | Q_ДЭСК_119 | 1942 | нд | нд | нд | нд | нд | нд | нд | - | - | - | + | ВЛЗ-6кВ от РУ-6кВ КТП-326 до опоры №50 Ф. № 15 ПС "Артёмовская" | нд | нд | нд | нд | нд | нд | нд | нд | нд | нд | нд | нд | Повышение надежности электроснабжения. Увеличение пропускной способности. Снижение потерь электроэнергии. | - | +
1.2.2.1.136 | Реконструкция ВЛЗ-6кВ Ф.№14 ПС "УПТФ" от опоры № 1 до РУ-6 кВ ТП-138 г.Артём | Q_ДЭСК_120 | 1977 | нд | нд | нд | нд | нд | нд | нд | - | - | - | + | ВЛЗ-6кВ Ф.№14 ПС "УПТФ" от опоры № 1 до РУ-6 кВ ТП-138 | нд | нд | нд | нд | нд | нд | нд | нд | нд | нд | нд | нд | Повышение надежности электроснабжения. Увеличение пропускной способности. Снижение потерь электроэнергии. | - | +
1.2.2.1.137 | Реконструкция ВЛ-0,4(0,23)кВ в ВЛИ-0,4кВ КТП-169/1 ф. №3 -"Третья" г.Артём | Q_ДЭСК_121 | 2015 | нд | нд | нд | нд | нд | нд | нд | - | - | - | + | ВЛИ-0,4кВ КТП-169/1 ф. №3 -"Третья" | нд | нд | нд | нд | нд | нд | нд | нд | нд | нд | нд | нд | Повышение надежности электроснабжения. Увеличение пропускной способности. Снижение потерь электроэнергии. | - | +
1.2.2.1.138 | Реконструкция ВЛ-0,4(0,23)кВ в ВЛИ-0,4кВ КТП-169/1 ф. №2 -"Третья" г.Артём | Q_ДЭСК_122 | 2015 | нд | нд | нд | нд | нд | нд | нд | - | - | - | + | ВЛИ-0,4кВ КТП-169/1 ф. №2 -"Третья" | нд | нд | нд | нд | нд | нд | нд | нд | нд | нд | нд | нд | Повышение надежности электроснабжения. Увеличение пропускной способности. Снижение потерь электроэнергии. | - | +
1.2.2.1.139 | Монтаж КЛ-6,0 кВ ТП 30-ТП 31 :прокладка КЛ-6,0 кВ ААБл-6 3х240 г.Находка | Q_ДЭСК_123 | 1994 | нд | нд | нд | нд | нд | нд | нд | - | - | - | + | КЛ-6,0 кВ ТП30-ТП-31 | нд | нд | нд | нд | нд | нд | нд | нд | нд | нд | нд | нд | Повышение надежности электроснабжения. Увеличение пропускной способности. Снижение потерь электроэнергии. | - | +
1.2.2.1.140 | Монтаж КЛ-6,0 кВ ТП 360-РП 3 :прокладка КЛ-6,0 кВ ААБл-6 3х240 г.Находка | Q_ДЭСК_124 | 1991 | нд | нд | нд | нд | нд | нд | нд | - | - | - | + | КЛ-6,0 кВ ТП-360-РП 3 | нд | нд | нд | нд | нд | нд | нд | нд | нд | нд | нд | нд | Повышение надежности электроснабжения. Увеличение пропускной способности. Снижение потерь электроэнергии. | - | +
1.2.2.1.141 | Монтаж ВЛ-6,0кВ от КТП-895 до КТП-897 п.Ливадия г.Находка | R_ДЭСК_08 | нд | нд | нд | нд | нд | нд | нд | нд | - | - | - | + | ВЛ-6,0кВ от КТП-895 до КТП-897 | нд | нд | нд | нд | нд | нд | нд | нд | нд | нд | нд | нд | Повышение надежности электроснабжения. Увеличение пропускной способности. Снижение потерь электроэнергии. | - | +
1.2.2.1.142 | Реконструкция ВЛ-0,4 кВ по существующим опорам по ул. Школьная, 18-40 п. Ливадия г. Находка | R_ДЭСК_09 | нд | нд | нд | нд | нд | нд | нд | нд | - | - | - | + | ВЛ-0,4 кВ по существующим опорам по ул. Школьная, 18-40 | нд | нд | нд | нд | нд | нд | нд | нд | нд | нд | нд | нд | Повышение надежности электроснабжения. Увеличение пропускной способности. Снижение потерь электроэнергии. | - | +
1.2.2.1.143 | Реконструкция ВЛ-0,4 кВ от КТП№2158 п. Путятин. | R_ДЭСК_10 | нд | нд | нд | нд | нд | нд | нд | нд | - | - | - | + | ВЛ-0,4 кВ от КТП№2158 п. Путятин. | нд | нд | нд | нд | нд | нд | нд | нд | нд | нд | нд | нд | Повышение надежности электроснабжения. Увеличение пропускной способности. Снижение потерь электроэнергии. | - | +
1.2.2.1.144 | Реконструкция ВЛ-0,4 кВ от КТП№2157 п. Путятин. | R_ДЭСК_11 | нд | нд | нд | нд | нд | нд | нд | нд | - | - | - | + | ВЛ-0,4 кВ от КТП№2157 п. Путятин. | нд | нд | нд | нд | нд | нд | нд | нд | нд | нд | нд | нд | Повышение надежности электроснабжения. Увеличение пропускной способности. Снижение потерь электроэнергии. | - | +
1.2.2.1.145 | Реконструкция ВЛ-0,4(0,23) кВ в ВЛИ-0,4кВ ф. "Таврическая" КТП № 132 ПС "ИМАН" Ф. № 9 г. Дальнереченск | R_ДЭСК_12 | 1978 | нд | нд | нд | нд | нд | нд | нд | - | - | - | + | ВЛ-0,4 кВ КТП № 132 | нд | нд | нд | нд | нд | нд | нд | нд | нд | нд | нд | нд | Повышение надежности электроснабжения. Увеличение пропускной способности. Снижение потерь электроэнергии. | - | +
1.2.2.1.146 | Реконструкция ВЛ-10 кВ ПС "Лазо" Ф. № 5 г. Дальнереченск, с. Лазо | R_ДЭСК_13 | 1969 | нд | нд | нд | нд | нд | нд | нд | - | - | - | + | ВЛ-10 кВ ПС "ЛАЗО" ф.№ 5 | нд | нд | нд | нд | нд | нд | нд | нд | нд | нд | нд | нд | Повышение надежности электроснабжения. Увеличение пропускной способности. Снижение потерь электроэнергии. | - | +
1.2.2.1.147 | Реконструкция ВЛ-0,4 кВ ф."Юбилейная" КТП № 10 ПС "ЛДК" Ф. № 2 г.Дальнереченск | R_ДЭСК_14 | 1968 | нд | нд | нд | нд | нд | нд | нд | - | - | - | + | ВЛ-0,4 кВ КТП № 10 | нд | нд | нд | нд | нд | нд | нд | нд | нд | нд | нд | нд | Повышение надежности электроснабжения. Увеличение пропускной способности. Снижение потерь электроэнергии. | - | +
1.2.2.1.148 | Реконструкция ВЛ-0,4 кВ ф."Мелиоративная" КТП № 10 ПС "ЛДК" Ф. № 2 г.Дальнереченск | R_ДЭСК_15 | 1968 | нд | нд | нд | нд | нд | нд | нд | - | - | - | + | ВЛ-0,4 кВ КТП № 10 | нд | нд | нд | нд | нд | нд | нд | нд | нд | нд | нд | нд | Повышение надежности электроснабжения. Увеличение пропускной способности. Снижение потерь электроэнергии. | - | +
1.2.2.1.149 | Реконструкция ВЛ-0,4 кВ ф."Комсомольская" КТП № 2 ПС "ЛДК" Ф. № 7 г. Дальнереченск | R_ДЭСК_32 | 1957 | нд | нд | нд | нд | нд | нд | нд | - | - | - | + | ВЛ-0,4 кВ КТП № 2 | нд | нд | нд | нд | нд | нд | нд | нд | нд | нд | нд | нд | Повышение надежности электроснабжения. Увеличение пропускной способности. Снижение потерь электроэнергии. | - | +
1.2.2.1.150 | Реконструкция ВЛ-10кВ установка реклоузера 10кВ Ф-11 от ПС-220/35/10кВ "Лесозаводск" на опоре №1, (включая пуско-наладочные работы) | R_ДЭСК_33 | 1964 | нд | нд | нд | нд | нд | нд | нд | - | - | - | + | ВЛ-10кВ Ф-11 от ПС-220/35/10кВ "Лесозаводск" | нд | нд | нд | нд | нд | нд | нд | нд | нд | нд | нд | нд | Повышение надежности электроснабжения. Увеличение пропускной способности. Снижение потерь электроэнергии. | - | +
1.2.2.1.151 | Реконструкция ВЛ-10кВ установка реклоузера 10кВ Ф-22 от ПС-220/35/10кВ "Лесозаводск" на опоре №1, (включая пуско-наладочные работы) | R_ДЭСК_34 | 1998 | нд | нд | нд | нд | нд | нд | нд | - | - | - | + | ВЛ-10кВ Ф-22 от ПС-220/35/10кВ "Лесозаводск" | нд | нд | нд | нд | нд | нд | нд | нд | нд | нд | нд | нд | Повышение надежности электроснабжения. Увеличение пропускной способности. Снижение потерь электроэнергии. | - | +
1.2.2.1.152 | Монтаж КЛ-6,0 кВ Ф3, Ф24 ПС Голубовка г.Находка | R_ДЭСК_41 | нд | нд | нд | нд | нд | нд | нд | нд | - | - | - | + | КЛ-6,0 кВ Ф3, Ф24 ПС Голубовка | нд | нд | нд | нд | нд | нд | нд | нд | нд | нд | нд | нд | Повышение надежности электроснабжения. Увеличение пропускной способности. Снижение потерь электроэнергии. | - | +
1.2.2.1.153 | Реконструкция ВЛ-6 кВ Ф-13 ПС Широкая от ТП-65 до ТП-66, от ТП-66 до ТП-249, от ТП-66 до ТП-67 г.Находка | R_ДЭСК_42 | нд | нд | нд | нд | нд | нд | нд | нд | - | - | - | + | ВЛ-6 кВ Ф-13 ПС Широкая от ТП-65 до ТП-66, от ТП-66 до ТП-249, от ТП-66 до ТП-67 | нд | нд | нд | нд | нд | нд | нд | нд | нд | нд | нд | нд | Повышение надежности электроснабжения. Увеличение пропускной способности. Снижение потерь электроэнергии. | - | +
1.2.2.1.154 | Реконструкция ВЛ-6 кВ Ф-28 ПС Голубовка от опоры № 1 до опоры № 33 г.Находка | R_ДЭСК_43 | нд | нд | нд | нд | нд | нд | нд | нд | - | - | - | + | ВЛ-6 кВ Ф-28 ПС Голубовка от опоры № 1 до опоры № 33 | нд | нд | нд | нд | нд | нд | нд | нд | нд | нд | нд | нд | Повышение надежности электроснабжения. Увеличение пропускной способности. Снижение потерь электроэнергии. | - | +
1.2.2.1.155 | Реконтрукция ВЛ-0,4 кВ ф. "пер. Рабочий" КТПН № 1 ПС "ЛДК" Ф. № 2 г. Дальнереченск | R_ДЭСК_44 | 1957 | нд | нд | нд | нд | нд | нд | нд | - | - | - | + | ВЛ-0,4 кВ КТПН № 1 | нд | нд | нд | нд | нд | нд | нд | нд | нд | нд | нд | нд | Повышение надежности электроснабжения. Увеличение пропускной способности. Снижение потерь электроэнергии. | - | +
1.2.2.1.156 | Реконтрукция ВЛ-0,4 кВ ф. "Рабочая" КТПН № 1 ПС "ЛДК" Ф. № 2 г. Дальнереченск | R_ДЭСК_45 | 1957 | нд | нд | нд | нд | нд | нд | нд | - | - | - | + | ВЛ-0,4 кВ КТПН № 1 | нд | нд | нд | нд | нд | нд | нд | нд | нд | нд | нд | нд | Повышение надежности электроснабжения. Увеличение пропускной способности. Снижение потерь электроэнергии. | - | +
1.2.2.1.157 | Реконтрукция ВЛ-0,4 кВ ф. "Комсомольская" КТПН № 1 ПС "ЛДК" Ф. № 2 г. Дальнереченск | R_ДЭСК_46 | 1957 | нд | нд | нд | нд | нд | нд | нд | - | - | - | + | ВЛ-0,4 кВ КТПН № 1 | нд | нд | нд | нд | нд | нд | нд | нд | нд | нд | нд | нд | Повышение надежности электроснабжения. Увеличение пропускной способности. Снижение потерь электроэнергии. | - | +
1.2.2.1.158 | Реконтрукция ВЛ-0,4 кВф. "Загородная" КТП № 6 ПС "ЛДК" Ф. № 10 г. Дальнереченск | R_ДЭСК_47 | 1957 | нд | нд | нд | нд | нд | нд | нд | - | - | - | + | ВЛ-0,4 кВ КТП № 6 | нд | нд | нд | нд | нд | нд | нд | нд | нд | нд | нд | нд | Повышение надежности электроснабжения. Увеличение пропускной способности. Снижение потерь электроэнергии. | - | +
1.2.2.1.159 | Реконтрукция ВЛ-0,4 кВ ф. "Тургенева" КТП № 6 ПС "ЛДК" Ф. № 10 г. Дальнереченск | R_ДЭСК_48 | 1957 | нд | нд | нд | нд | нд | нд | нд | - | - | - | + | ВЛ-0,4 кВ КТП № 6 | нд | нд | нд | нд | нд | нд | нд | нд | нд | нд | нд | нд | Повышение надежности электроснабжения. Увеличение пропускной способности. Снижение потерь электроэнергии. | - | +
1.2.2.1.160 | Реконтрукция ВЛ-0,4 кВ ф. "О. Кошевого" КТП № 6 ПС "ЛДК" Ф. № 10 г. Дальнереченск | R_ДЭСК_49 | 1957 | нд | нд | нд | нд | нд | нд | нд | - | - | - | + | ВЛ-0,4 кВ КТП № 6 | нд | нд | нд | нд | нд | нд | нд | нд | нд | нд | нд | нд | Повышение надежности электроснабжения. Увеличение пропускной способности. Снижение потерь электроэнергии. | - | +
1.2.2.1.161 | Реконтрукция ВЛ-0,4 кВ ф. "Ворошилова-Личенко" КТПН № 40 ПС "ДОК" Ф. № 3 г.Дальнереченск | R_ДЭСК_50 | 1965 | нд | нд | нд | нд | нд | нд | нд | - | - | - | + | ВЛ-0,4 кВ КТПН № 40 | нд | нд | нд | нд | нд | нд | нд | нд | нд | нд | нд | нд | Повышение надежности электроснабжения. Увеличение пропускной способности. Снижение потерь электроэнергии. | - | +
1.2.2.1.162 | Реконтрукция ВЛ-0,4 кВ ф. "Советская-пер. Зеленый" КТП № 8 ПС "Новопокровка" Ф. № 2 с. Новопокровка | R_ДЭСК_51 | нд | нд | нд | нд | нд | нд | нд | нд | - | - | - | + | ВЛ-0,4 кВ КТП № 8 | нд | нд | нд | нд | нд | нд | нд | нд | нд | нд | нд | нд | Повышение надежности электроснабжения. Увеличение пропускной способности. Снижение потерь электроэнергии. | - | +
1.2.2.1.163 | Реконструкция ВЛ-6кВ ф. №10 ПС "АТЭЦ" от КТП-180 до ТП-Насосная г. Артём | R_ДЭСК_52 | 1978 | нд | нд | нд | нд | нд | нд | нд | - | - | - | + | ВЛ-6кВ от КТП-180 до ТП-Насосная | нд | нд | нд | нд | нд | нд | нд | нд | нд | нд | нд | нд | Повышение надежности электроснабжения. Увеличение пропускной способности. Снижение потерь электроэнергии. | - | +
1.2.2.1.164 | Реконструкция КЛ-6кВ ф. №10 ПС "АТЭЦ" от ЗРУ-6кВ до РУ-6кВ ТП-137 г. Артём | R_ДЭСК_53 | 1978 | нд | нд | нд | нд | нд | нд | нд | - | - | - | + | КЛ-6кВ от ЗРУ-6кВ до РУ-6кВ ТП-137 | нд | нд | нд | нд | нд | нд | нд | нд | нд | нд | нд | нд | Повышение надежности электроснабжения. Увеличение пропускной способности. Снижение потерь электроэнергии. | - | +
1.2.2.2 | Модернизация, техническое перевооружение линий электропередачи, всего, в том числе: | нд | нд | нд | нд | нд | нд | нд | нд | нд | нд | нд | нд | нд | нд | нд | нд | нд | нд | нд | нд | нд | нд | нд | нд | нд | нд | нд | нд | нд
1.2.3 | Развитие и модернизация учета электрической энергии (мощности), всего, в том числе: | нд | нд | нд | нд | нд | нд | нд | нд | нд | - | - | - | + | нд | нд | нд | нд | нд | нд | нд | нд | нд | нд | нд | нд | нд | Повышение надежности электроснабжения. Увеличение пропускной способности. Снижение потерь электроэнергии. | нд | нд
1.2.3.1 | «Установка приборов учета, класс напряжения 0,22 (0,4) кВ, всего, в том числе:» | нд | нд | нд | нд | нд | нд | нд | нд | нд | - | - | - | + | нд | нд | нд | нд | нд | нд | нд | нд | нд | нд | нд | нд | нд | Повышение надежности электроснабжения. Увеличение пропускной способности. Снижение потерь электроэнергии. | нд | нд
1.2.3.2 | «Установка приборов учета, класс напряжения 6 (10) кВ, всего, в том числе:» | нд | нд | нд | нд | нд | нд | нд | нд | нд | нд | нд | нд | нд | нд | нд | нд | нд | нд | нд | нд | нд | нд | нд | нд | нд | нд | нд | нд | нд
1.2.3.3 | «Установка приборов учета, класс напряжения 35 кВ, всего, в том числе:» | нд | нд | нд | нд | нд | нд | нд | нд | нд | нд | нд | нд | нд | нд | нд | нд | нд | нд | нд | нд | нд | нд | нд | нд | нд | нд | нд | нд | нд
1.2.3.4 | «Установка приборов учета, класс напряжения 110 кВ и выше, всего, в том числе:» | нд | нд | нд | нд | нд | нд | нд | нд | нд | нд | нд | нд | нд | нд | нд | нд | нд | нд | нд | нд | нд | нд | нд | нд | нд | нд | нд | нд | нд
1.2.3.5 | «Включение приборов учета в систему сбора и передачи данных, класс напряжения 0,22 (0,4) кВ, всего, в том числе:» | нд | нд | нд | нд | нд | нд | нд | нд | нд | нд | нд | нд | нд | нд | нд | нд | нд | нд | нд | нд | нд | нд | нд | нд | нд | нд | нд | нд | нд
1.2.3.6 | «Включение приборов учета в систему сбора и передачи данных, класс напряжения 6 (10) кВ, всего, в том числе:» | нд | нд | нд | нд | нд | нд | нд | нд | нд | нд | нд | нд | нд | нд | нд | нд | нд | нд | нд | нд | нд | нд | нд | нд | нд | нд | нд | нд | нд
1.2.3.7 | «Включение приборов учета в систему сбора и передачи данных, класс напряжения 35 кВ, всего, в том числе:» | нд | нд | нд | нд | нд | нд | нд | нд | нд | нд | нд | нд | нд | нд | нд | нд | нд | нд | нд | нд | нд | нд | нд | нд | нд | нд | нд | нд | нд
1.2.3.8 | «Включение приборов учета в систему сбора и передачи данных, класс напряжения 110 кВ и выше, всего, в том числе:» | нд | нд | нд | нд | нд | нд | нд | нд | нд | нд | нд | нд | нд | нд | нд | нд | нд | нд | нд | нд | нд | нд | нд | нд | нд | нд | нд | нд | нд
1.2.4 | Реконструкция, модернизация, техническое перевооружение прочих объектов основных средств, всего, в том числе: | нд | нд | нд | нд | нд | нд | нд | нд | нд | нд | нд | нд | нд | нд | нд | нд | нд | нд | нд | нд | нд | нд | нд | нд | нд | нд | нд | нд | нд
1.2.4.1 | Реконструкция прочих объектов основных средств, всего, в том числе: | нд | нд | нд | нд | нд | нд | нд | нд | нд | нд | нд | нд | нд | нд | нд | нд | нд | нд | нд | нд | нд | нд | нд | нд | нд | нд | нд | нд | нд
1.2.4.2 | Модернизация, техническое перевооружение прочих объектов основных средств, всего, в том числе: | нд | нд | нд | нд | нд | нд | нд | нд | нд | нд | нд | нд | нд | нд | нд | нд | нд | нд | нд | нд | нд | нд | нд | нд | нд | нд | нд | нд | нд
1.2.4.2.1 | Установка реклоузеров 10кВ (ВЛ-10кВ) Ф-8 ПС-220/35/10кВ "Лесозаводск" на опоре №1, Ф-12 ПС-220/35/10кВ "Лесозаводск" на опоре №1, Ф-21 ПС-220/35/10кВ "Лесозаводск" на опоре №1 (включая пуско-наладочные работы) г.Лесозаводск | Р_ДЭСК_056 | нд | нд | нд | нд | нд | нд | нд | нд | - | - | - | + | ВЛ-10,0 кВ опора №1 | нд | нд | нд | нд | нд | нд | нд | нд | нд | нд | нд | нд | Повышение надежности электроснабжения. Увеличение пропускной способности. Снижение потерь электроэнергии. | - | +
1.3 | Инвестиционные проекты, реализация которых обуславливается схемами и программами перспективного развития электроэнергетики, всего, в том числе: | нд | нд | нд | нд | нд | нд | нд | нд | нд | нд | нд | нд | нд | нд | нд | нд | нд | нд | нд | нд | нд | нд | нд | нд | нд | нд | нд | нд | нд
1.3.1 | Инвестиционные проекты, предусмотренные схемой и программой развития Единой энергетической системы России, всего, в том числе: | нд | нд | нд | нд | нд | нд | нд | нд | нд | нд | нд | нд | нд | нд | нд | нд | нд | нд | нд | нд | нд | нд | нд | нд | нд | нд | нд | нд | нд
1.3.2 | Инвестиционные проекты, предусмотренные схемой и программой развития субъекта Российской Федерации, всего, в том числе: | нд | нд | нд | нд | нд | нд | нд | нд | нд | нд | нд | нд | нд | нд | нд | нд | нд | нд | нд | нд | нд | нд | нд | нд | нд | нд | нд | нд | нд
1.4 | Прочее новое строительство объектов электросетевого хозяйства, всего, в том числе: | нд | нд | нд | нд | нд | нд | нд | нд | нд | - | - | - | + | нд | нд | нд | нд | нд | нд | нд | нд | нд | нд | нд | 6 | 10 | Повышение надежности электроснабжения. Увеличение пропускной способности. Снижение потерь электроэнергии. | нд | нд
1.4.1 | Установка новой КТП 6/0,4 кВ ул. Пригородная, 30 п. ЛДК | L_ДЭСК_05 | нд | нд | нд | нд | нд | нд | нд | нд | - | - | - | + | КТП 6/0,4 кВ | нд | нд | нд | нд | нд | нд | нд | нд | нд | нд | нд | нд | Повышение надежности электроснабжения. Увеличение пропускной способности. Снижение потерь электроэнергии. | нд | нд
1.4.2 | Строительство ВЛИ-10 кВ от КТП № 86 до КТП № 105 | L_ДЭСК_06 | нд | нд | нд | нд | нд | нд | нд | нд | - | - | - | + | ВЛИ-10 кВ от КТП № 86 до КТП № 105 | нд | нд | нд | нд | нд | нд | нд | нд | нд | нд | нд | нд | Повышение надежности электроснабжения. Увеличение пропускной способности. Снижение потерь электроэнергии. | нд | нд
1.4.3 | ЛЭП-6 кВ ф. №22 ПС "Заводская" строительство отпайки от опоры № 52 установка новой КТП-400 кВА в районе ул. Ремзаводская, д.15 | M_ДЭСК_013 | нд | нд | нд | нд | нд | нд | нд | нд | - | - | - | + | ВЛ-6кВ новая КТП | нд | нд | нд | нд | нд | нд | нд | нд | нд | нд | нд | нд | Повышение надежности электроснабжения. Увеличение пропускной способности. Снижение потерь электроэнергии. | нд | нд
1.4.4 | ЛЭП-6 кВ ф. №1 ПС "Трикотажная" строительство отпайки от опоры №2/52 установка новой КТП-400 кВА в районе ул. Агеева, д.19 | M_ДЭСК_014 | нд | нд | нд | нд | нд | нд | нд | нд | - | - | - | + | ВЛ-6кВ новая КТП | нд | нд | нд | нд | нд | нд | нд | нд | нд | нд | нд | нд | Повышение надежности электроснабжения. Увеличение пропускной способности. Снижение потерь электроэнергии. | нд | нд
1.4.5 | Установка новой СТП 10/0,4 кВ, строительство ВЛ-10кВ, ул.Почтовая, г.Дальнереченск, с.Лазо | L_ДЭСК_030 | нд | нд | нд | нд | нд | нд | нд | нд | - | - | - | + | новая СТП 10/0,4кВ, ВЛ-10кВ | нд | нд | нд | нд | нд | нд | нд | нд | нд | нд | нд | нд | Повышение надежности электроснабжения. Увеличение пропускной способности. Снижение потерь электроэнергии. | нд | нд
1.4.6 | Установка нового КТП 400 кВА в районе ул. Ивановская, 8 г.Артём | О_ДЭСК_004 | нд | нд | нд | нд | нд | нд | нд | нд | - | - | - | + | новая КТП-400кВА, ВЛЗ-6кВ | нд | нд | нд | нд | нд | нд | нд | нд | нд | нд | нд | нд | Повышение надежности электроснабжения. Увеличение пропускной способности. Снижение потерь электроэнергии. | нд | нд
1.4.7 | Строительство ВЛЗ-6 кВ, КТП-630 в районе ул. Северная, 64 (8 рубильников) | О_ДЭСК_002 | нд | нд | нд | нд | нд | нд | нд | нд | - | - | - | + | ВЛЗ-6кВ | нд | нд | нд | нд | нд | нд | нд | нд | нд | нд | нд | нд | Повышение надежности электроснабжения. Увеличение пропускной способности. Снижение потерь электроэнергии. | нд | нд
1.4.8 | Строительство двухцепной ВЛЗ-6 кВ ПС "Шахтовая" Ф. №6,9 от ПС "Шахтовая" до ТП-143 г.Артём | Р_ДЭСК_006 | нд | нд | нд | нд | нд | нд | нд | нд | - | - | - | + | ВЛЗ-6кВ | нд | нд | нд | нд | нд | нд | нд | нд | нд | нд | нд | нд | Повышение надежности электроснабжения. Увеличение пропускной способности. Снижение потерь электроэнергии. | нд | нд
1.4.9 | Строительство двухцепной ВЛЗ 6кВ от опоры №17 до опоры №17/1ПС "АТЭЦ" Ф №3 г.Артём | Р_ДЭСК_007 | нд | нд | нд | нд | нд | нд | нд | нд | - | - | - | + | ВЛЗ-6кВ | нд | нд | нд | нд | нд | нд | нд | нд | нд | нд | нд | нд | Повышение надежности электроснабжения. Увеличение пропускной способности. Снижение потерь электроэнергии. | нд | нд
1.4.10 | Установка новой КТП 10/0,4 кВ ул. Плеханова 41 г.Дальнереченск | L_ДЭСК_028 | нд | нд | нд | нд | нд | нд | нд | нд | - | - | - | + | новая КТП-400кВА | нд | нд | нд | нд | нд | нд | нд | нд | нд | нд | нд | нд | Повышение надежности электроснабжения. Увеличение пропускной способности. Снижение потерь электроэнергии. | нд | нд
1.4.11 | Установка КТП-400 кВа п.Путятин ул. Лазо,13 | Р_ДЭСК_050 | нд | нд | нд | нд | нд | нд | нд | нд | - | - | - | + | новая КТП-400кВА | нд | нд | нд | нд | нд | нд | нд | нд | нд | нд | нд | нд | Повышение надежности электроснабжения. Увеличение пропускной способности. Снижение потерь электроэнергии. | нд | нд
1.4.12 | Установка КТП-400 кВа п.Путятин ул. Камчатская,7 | Р_ДЭСК_051 | нд | нд | нд | нд | нд | нд | нд | нд | - | - | - | + | новая КТП-400кВА | нд | нд | нд | нд | нд | нд | нд | нд | нд | нд | нд | нд | Повышение надежности электроснабжения. Увеличение пропускной способности. Снижение потерь электроэнергии. | нд | нд
1.4.13 | Строительство КТП-630 в районе ул. Раздольная,13 г.Артём | Р_ДЭСК_097 | нд | нд | нд | нд | нд | нд | нд | нд | - | - | - | + | новая КТП-630кВА | нд | нд | нд | нд | нд | нд | нд | нд | нд | нд | нд | нд | Повышение надежности электроснабжения. Увеличение пропускной способности. Снижение потерь электроэнергии. | нд | нд
1.4.14 | Строительство КТП-630 в с/т Солидарность г.Артём | Р_ДЭСК_098 | нд | нд | нд | нд | нд | нд | нд | нд | - | - | - | + | новая КТП-630кВА | нд | нд | нд | нд | нд | нд | нд | нд | нд | нд | нд | нд | Повышение надежности электроснабжения. Увеличение пропускной способности. Снижение потерь электроэнергии. | нд | нд
1.4.15 | Строительство КЛ-6кВ в районе ул. Раздольная 13 Ф31 ПС "Кролевцы" г. Артём | Р_ДЭСК_099 | нд | нд | нд | нд | нд | нд | нд | нд | - | - | - | + | КЛ-6кВ | нд | нд | нд | нд | нд | нд | нд | нд | нд | нд | нд | нд | Повышение надежности электроснабжения. Увеличение пропускной способности. Снижение потерь электроэнергии. | нд | нд
1.4.16 | Строительство ВЛЗ-6кВ в ст Солидарность, Ф11 ПС "Западная" г. Артём | Р_ДЭСК_100 | нд | нд | нд | нд | нд | нд | нд | нд | - | - | - | + | ВЛЗ-6кВ | нд | нд | нд | нд | нд | нд | нд | нд | нд | нд | нд | нд | Повышение надежности электроснабжения. Увеличение пропускной способности. Снижение потерь электроэнергии. | нд | нд
1.4.17 | Строительство КТП-814 А, п. Ливадия, ул.Берёзовая КТП-630 | Q_ДЭСК_04 | нд | нд | нд | нд | нд | нд | нд | нд | - | - | - | + | новая КТП-630кВА | нд | нд | нд | нд | нд | нд | нд | нд | нд | нд | нд | нд | Повышение надежности электроснабжения. Увеличение пропускной способности. Снижение потерь электроэнергии. | нд | нд
1.4.18 | Строительство ВЛ-6кВ Ф. №14,7 ПС "УПТФ" от РУ-6кВ ТП-138 до РУ-6кВ КТП-387 г.Артём | Q_ДЭСК_50 | нд | нд | нд | нд | нд | нд | нд | нд | - | - | - | + | ВЛ-6кВ 0,604 км | нд | нд | нд | нд | нд | нд | нд | нд | нд | нд | нд | нд | Повышение надежности электроснабжения. Увеличение пропускной способности. Снижение потерь электроэнергии. | нд | нд
1.4.19 | Строительство КТП-6/0,4кВ с трансформатором 400 кВ в районе Майхинское шоссе г.Артём | Q_ДЭСК_51 | нд | нд | нд | нд | нд | нд | нд | нд | - | - | - | + | новая КТП-400кВА | нд | нд | нд | нд | нд | нд | нд | нд | нд | нд | нд | нд | Повышение надежности электроснабжения. Увеличение пропускной способности. Снижение потерь электроэнергии. | нд | нд
1.4.20 | Строительство КВЛ-6 кВ от РУ-6кВ РП-Ульяновская до РУ-6кВ КТП-132 г.Артём | Q_ДЭСК_52 | нд | нд | нд | нд | нд | нд | нд | нд | - | - | - | + | КЛ-6,0 кВ- 0,24 км, ВЛ-6,0 кВ - 1,02 км | нд | нд | нд | нд | нд | нд | нд | нд | нд | нд | нд | нд | Повышение надежности электроснабжения. Увеличение пропускной способности. Снижение потерь электроэнергии. | нд | нд
1.4.21 | Строительство КТП - 630 КВА, ул. Михайловская, 43 г.Находка | Q_ДЭСК_53 | нд | нд | нд | нд | нд | нд | нд | нд | - | - | - | + | новая КТП-630кВА | нд | нд | нд | нд | нд | нд | нд | нд | нд | нд | нд | нд | Повышение надежности электроснабжения. Увеличение пропускной способности. Снижение потерь электроэнергии. | нд | нд
1.4.22 | Строительство КТП - 250 КВА, ул. Перевальная, 81 г.Находка | Q_ДЭСК_54 | нд | нд | нд | нд | нд | нд | нд | нд | - | - | - | + | новая КТП-250кВА | нд | нд | нд | нд | нд | нд | нд | нд | нд | нд | нд | нд | Повышение надежности электроснабжения. Увеличение пропускной способности. Снижение потерь электроэнергии. | нд | нд
1.4.23 | Строительство КТП - 630 КВА, ул. Грибная, 2 г.Находка | Q_ДЭСК_55 | нд | нд | нд | нд | нд | нд | нд | нд | - | - | - | + | новая КТП-630кВА | нд | нд | нд | нд | нд | нд | нд | нд | нд | нд | нд | нд | Повышение надежности электроснабжения. Увеличение пропускной способности. Снижение потерь электроэнергии. | нд | нд
1.4.24 | Строительство КТП - 630 КВА, ул. Верхне-Морская, 28 г.Находка | Q_ДЭСК_56 | нд | нд | нд | нд | нд | нд | нд | нд | - | - | - | + | новая КТП-630кВА | нд | нд | нд | нд | нд | нд | нд | нд | нд | нд | нд | нд | Повышение надежности электроснабжения. Увеличение пропускной способности. Снижение потерь электроэнергии. | нд | нд
1.4.25 | Строительство ВЛЗ-6 кВ ф.№15 ПС "Шахта-7" от КТП- 349 до строящейся КТП-6/,04кВ с трансформатором 400 кВА Гагарина,31 снт Родник-1 г.Артём | Q_ДЭСК_125 | нд | нд | нд | нд | нд | нд | нд | нд | - | - | - | + | ВЛЗ-6кВ 0,52км | нд | нд | нд | нд | нд | нд | нд | нд | нд | нд | нд | нд | Повышение надежности электроснабжения. Увеличение пропускной способности. Снижение потерь электроэнергии. | нд | нд
1.4.26 | Строительство КТП-6/0,4кВ с трансформатором 400кВА в районе ул.Сахалинская, 51 г.Артём | Q_ДЭСК_126 | нд | нд | нд | нд | нд | нд | нд | нд | - | - | - | + | новая КТП-400кВА | нд | нд | нд | нд | нд | нд | нд | нд | нд | нд | нд | нд | Повышение надежности электроснабжения. Увеличение пропускной способности. Снижение потерь электроэнергии. | нд | нд
1.4.27 | Строительство КТП-6/0,4кВ с трансформатором 400 кВА ул. Гагарина, 31 снт Родник-1 г.Артём | Q_ДЭСК_127 | нд | нд | нд | нд | нд | нд | нд | нд | - | - | - | + | новая КТП-400кВА | нд | нд | нд | нд | нд | нд | нд | нд | нд | нд | нд | нд | Повышение надежности электроснабжения. Увеличение пропускной способности. Снижение потерь электроэнергии. | нд | нд
1.4.28 | Строительство КТП-6/0,4кВ с трансформатором 400 кВА в районе ул. Челябинская, 20 г.Артём | Q_ДЭСК_128 | нд | нд | нд | нд | нд | нд | нд | нд | - | - | - | + | новая КТП-400кВА | нд | нд | нд | нд | нд | нд | нд | нд | нд | нд | нд | нд | Повышение надежности электроснабжения. Увеличение пропускной способности. Снижение потерь электроэнергии. | нд | нд
1.4.29 | Строительство ВЛЗ-6кВ от опоры №51/24/14 Ф. №15 ПС "Артёмовская" до опоры № 51/52 Ф. №15 ПС "Артёмовская" | Q_ДЭСК_129 | нд | нд | нд | нд | нд | нд | нд | нд | - | - | - | + | ВЛЗ-6кВ 0,37 км | нд | нд | нд | нд | нд | нд | нд | нд | нд | нд | нд | нд | Повышение надежности электроснабжения. Увеличение пропускной способности. Снижение потерь электроэнергии. | нд | нд
1.4.30 | Строительство КЛ-6 кВ Ф.№28 ПС "Кролевцы" от опоры № 26 до РУ-6кВ ТП- 206 г.Артём | Q_ДЭСК_130 | нд | нд | нд | нд | нд | нд | нд | нд | - | - | - | + | КЛ-6 кВ 0,45км | нд | нд | нд | нд | нд | нд | нд | нд | нд | нд | нд | нд | Повышение надежности электроснабжения. Увеличение пропускной способности. Снижение потерь электроэнергии. | нд | нд
1.4.31 | Строительство КТП-6/0,4кВ с трансформатором 630 кВА СНТ Сопка в районе уч.159 г.Артём | Q_ДЭСК_131 | нд | нд | нд | нд | нд | нд | нд | нд | - | - | - | + | новая КТП-630кВА | нд | нд | нд | нд | нд | нд | нд | нд | нд | нд | нд | нд | Повышение надежности электроснабжения. Увеличение пропускной способности. Снижение потерь электроэнергии. | нд | нд
1.4.32 | Установка РП-6,0 кВ Ф18 ПС Микрорайон, п. Врангель, ул. Беринга, 26 | Q_ДЭСК_132 | нд | нд | нд | нд | нд | нд | нд | нд | - | - | - | + | новая РП-6,0 | нд | нд | нд | нд | нд | нд | нд | нд | нд | нд | нд | нд | Повышение надежности электроснабжения. Увеличение пропускной способности. Снижение потерь электроэнергии. | нд | нд
1.4.33 | Выполнение работ по прокладке подводного кабеля 10 кВ на о. Путятин | Q_ДЭСК_139 | нд | нд | нд | нд | нд | нд | нд | нд | - | - | - | + | Прокладка подводного кабеля 5 км | нд | нд | нд | нд | нд | нд | нд | нд | нд | нд | нд | нд | Повышение надежности электроснабжения. Увеличение пропускной способности. Снижение потерь электроэнергии. | нд | нд
1.4.34 | Строительство КТП-10/0,4 кВ п.Путятин ул.Садовая | R_ДЭСК_16 | нд | нд | нд | нд | нд | нд | нд | нд | - | - | - | + | новая КТП-400кВА | нд | нд | нд | нд | нд | нд | нд | нд | нд | нд | нд | нд | Повышение надежности электроснабжения. Увеличение пропускной способности. Снижение потерь электроэнергии. | нд | нд
1.4.35 | Строительство КТП-10/0,4 кВ п.Путятин ул.Нагорная | R_ДЭСК_17 | нд | нд | нд | нд | нд | нд | нд | нд | - | - | - | + | новая КТП-400кВА | нд | нд | нд | нд | нд | нд | нд | нд | нд | нд | нд | нд | Повышение надежности электроснабжения. Увеличение пропускной способности. Снижение потерь электроэнергии. | нд | нд
1.4.36 | Установка новой СТП 10/0,4 кВ ПС "Лазо" Ф. № 5 г. Дальнереченск, с. Лазо | R_ДЭСК_18 | нд | нд | нд | нд | нд | нд | нд | нд | - | - | - | + | новая КТП-100кВА | нд | нд | нд | нд | нд | нд | нд | нд | нд | нд | нд | нд | Повышение надежности электроснабжения. Увеличение пропускной способности. Снижение потерь электроэнергии. | нд | нд
1.5 | Покупка земельных участков для целей реализации инвестиционных проектов, всего, в том числе: | нд | нд | нд | нд | нд | нд | нд | нд | нд | нд | нд | нд | нд | нд | нд | нд | нд | нд | нд | нд | нд | нд | нд | нд | нд | нд | нд | нд | нд
1.6 | Прочие инвестиционные проекты, всего, в том числе: | нд | нд | нд | нд | нд | нд | нд | нд | нд | нд | нд | нд | нд | нд | нд | нд | нд | нд | нд | нд | нд | нд | нд | нд | нд | нд | нд | нд | нд
1.6.1 | Диспетчерский щит | О_ДЭСК_009 | нд | нд | нд | нд | нд | нд | нд | нд | - | - | - | - | нд | нд | нд | нд | нд | нд | нд | нд | нд | нд | нд | нд | нд | Повышение надежности электроснабжения. | нд | нд
1.6.2 | Программное обеспечение "Пирамида" | Q_ДЭСК_05 | нд | нд | нд | нд | нд | нд | нд | нд | - | - | - | - | нд | нд | нд | нд | нд | нд | нд | нд | нд | нд | нд | нд | нд | Повышение надежности электроснабжения. | нд | нд
1.6.3 | Передвижная электроизмерительная лаборатория (с доставкой) | Q_ДЭСК_06 | нд | нд | нд | нд | нд | нд | нд | нд | - | - | - | - | нд | нд | нд | нд | нд | нд | нд | нд | нд | нд | нд | нд | нд | Повышение надежности электроснабжения. | нд | нд
1.6.4 | Бурильно-крановая установка ( с доставкой) | Q_ДЭСК_07 | нд | нд | нд | нд | нд | нд | нд | нд | - | - | - | - | нд | нд | нд | нд | нд | нд | нд | нд | нд | нд | нд | нд | нд | Повышение надежности электроснабжения. | нд | нд
1.6.5 | Бурильно-крановая установка Чайка-Вектор V1211 | Q_ДЭСК_08 | нд | нд | нд | нд | нд | нд | нд | нд | - | - | - | - | нд | нд | нд | нд | нд | нд | нд | нд | нд | нд | нд | нд | нд | Повышение надежности электроснабжения. | нд | нд
1.6.6 | ГАЗ-C42A43 Садко-Некст Фермер Автогидроподъёмник КЭМЗ ТА-22 г. Дальнереченск | Q_ДЭСК_58 | нд | нд | нд | нд | нд | нд | нд | нд | - | - | - | - | нд | нд | нд | нд | нд | нд | нд | нд | нд | нд | нд | нд | нд | Повышение надежности электроснабжения. | нд | нд
1.6.7 | Автомобиль Соболь Комби 27527 грузопассажирский фургон г.Артём | Q_ДЭСК_65 | нд | нд | нд | нд | нд | нд | нд | нд | - | - | - | - | нд | нд | нд | нд | нд | нд | нд | нд | нд | нд | нд | нд | нд | Повышение надежности электроснабжения. | нд | нд
1.6.8 | Монтаж цифровой интерактивной доски для ОДС г.Находка | Q_ДЭСК_68 | нд | нд | нд | нд | нд | нд | нд | нд | - | - | - | - | нд | нд | нд | нд | нд | нд | нд | нд | нд | нд | нд | нд | нд | Повышение надежности электроснабжения. | нд | нд
1.6.9 | Автогидроподъемник ПСС-131.18Э шасси ГАЗ-С42А43 4х4 г. Находка | Q_ДЭСК_69 | нд | нд | нд | нд | нд | нд | нд | нд | - | - | - | - | нд | нд | нд | нд | нд | нд | нд | нд | нд | нд | нд | нд | нд | Повышение надежности электроснабжения. | нд | нд
1.6.10 | Бурильно-крановая установка (с доставкой) г. Дальнереченск | R_ДЭСК_54 | нд | нд | нд | нд | нд | нд | нд | нд | - | - | - | - | нд | нд | нд | нд | нд | нд | нд | нд | нд | нд | нд | нд | нд | Повышение надежности электроснабжения. | нд | нд
1.6.11 | Автомобиль Соболь Комби 27527 грузопассажирский фургон г.Находка | Q_ДЭСК_135 | нд | нд | нд | нд | нд | нд | нд | нд | - | - | - | - | нд | нд | нд | нд | нд | нд | нд | нд | нд | нд | нд | нд | нд | Повышение надежности электроснабжения. | нд | нд
1.6.12 | Бортовой Daewoo Novus CC6CT с КМУ Horyong HRS 216 (эвакуатор) г. Дальнереченск | Q_ДЭСК_138 | нд | нд | нд | нд | нд | нд | нд | нд | - | - | - | - | нд | нд | нд | нд | нд | нд | нд | нд | нд | нд | нд | нд | нд | Повышение надежности электроснабжения. | нд | нд
1.6.13 | Приобретение Автовышки на шасси ISUZU 700P 4X4 г.Лесозаводск | R_ДЭСК_19 | нд | нд | нд | нд | нд | нд | нд | нд | - | - | - | - | нд | нд | нд | нд | нд | нд | нд | нд | нд | нд | нд | нд | нд | Повышение надежности электроснабжения. | нд | нд
1.6.14 | ГАЗ Садко Некст с КМУ TAURUS 035A с буровым оборудованием г.Артём | R_ДЭСК_20 | нд | нд | нд | нд | нд | нд | нд | нд | - | - | - | - | нд | нд | нд | нд | нд | нд | нд | нд | нд | нд | нд | нд | нд | Повышение надежности электроснабжения. | нд | нд
1.6.15 | Реконструкция здания в г. Находка под диспетчерский пункт ( ул. Пограничная, 17) | R_ДЭСК_21 | нд | нд | нд | нд | нд | нд | нд | нд | - | - | - | - | нд | нд | нд | нд | нд | нд | нд | нд | нд | нд | нд | нд | нд | Повышение надежности электроснабжения. | нд | нд
1.6.16 | Программно-аппаратный комплекс VR-тренажер г.Артём | R_ДЭСК_22 | нд | нд | нд | нд | нд | нд | нд | нд | - | - | - | - | нд | нд | нд | нд | нд | нд | нд | нд | нд | нд | нд | нд | нд | Повышение надежности электроснабжения. | нд | нд
1.6.17 | Проектирование реконструкции ПС 35/6 "Трикотажная" г.Артём | R_ДЭСК_23 | нд | нд | нд | нд | нд | нд | нд | нд | - | - | - | - | нд | нд | нд | нд | нд | нд | нд | нд | нд | нд | нд | нд | нд | Повышение надежности электроснабжения. | нд | нд